## data ES
| Designación (30 caracteres) | Designación corta | Designación completa | Norma | Material | Dimensiones | Esfera | Incluido en la entrega | Sentido de lectura | Rango de medida | Error de indicación en el rango de medida (MPE tot) | Error máximo tolerado en un sentido de medición en todo el rango de medición (Ge) | Error máximo tolerado en ambos sentidos de medición en todo el rango de medición (Gges) | Error máximo tolerado en cualquier rango local que incluya 10 divisiones (Gt) | Error de indicación en 1/10 de vuelta (MPE 1/10) | Error de indicación en 1/2 vuelta (MPE 1/2) | Error de indicación en 1 vuelta (MPE 1) | Repetibilidad límite (rw) | Repetibilidad del error de indicación (MPER) | Carrera / vuelta | Dispositivo anti-choque | Grado de protección | Escala circular | Fuerza de medida | Resolución | Color | Esfera, Ø | Imagen del producto | Dibujo artículo | Peso [kg] | Peso [g] | Histéresis máx. (fu) | Histéresis del error de indicación (MPEH) | Palabras clave | Origen | Origen | Código EAN | Código EDP | Código aduanero CH | Código aduanero de la UE | Garantía | Tamaño mínimo de pedido | Tamaño mínimo del embalaje | Peso neto unitario | Peso unitario neto | Peso unitario embalado | Peso unitario embalado | Tipo embalaje | Altura de embalaje | Altura del embalaje | Anchura del embalaje | Anchura del embalaje | Profundidad del embalaje | Profundidad del embalaje | Artículo electrónico
[10 empty] | mm | µm | µm | µm | µm | µm | µm | µm | µm | µm | mm |  |  |  | N |  |  | mm |  |  |  |  | µm | µm |  | nombre completo | abreviatura |  |  |  |  | meses | cant. | cant. | kg | g | kg | g |  | mm | in | mm | in | mm | in | Sí/No
0141760500 | COMP ANALOG 10MM Ø40MM | Comparador analógico | Comparador analógico, 10 mm, Ø 40 mm | Dimensiones: ISO 463 Rendimiento: norma del constructor | Carcasa: metálica Cañón de fijación: acero inoxidable Varilla de medida: acero inoxidable | Rosca contactos: M2,5 Eje de fijación: Ø 8 mm | Esfera giratoria Indices de tolerancias móviles | Comparador con punta esférica Ø 3.175 mm montada Declaración de conformidad | Horario | 10 | 50 |  |  |  | 30 | 40 |  |  | 15 | 10 | Sin | IP40 | 0 ÷ 5 ÷ 10 | 1 ± 20% | 0,1 | Esfera interior: blanca Esfera exterior: blanca Cifras: negro | 40 | BD photos\14 19 Comparateurs\0141760500_face_new2021.jpg | BD dessins techniques\14_comparateurs\0141760500_new2021.eps | 0,07 | 70 |  | 15 | TESA, comparador, comparador analógico, analógico, instrumento manual | Alemania | DE | 7630041120530 | 21755 | 90318000 | 90318020 | 12 | 1 | 1 | 0,07 | 70 | 0,11 | 110 | Caja + Manga | 28 | 1.1023 | 82 | 3.2283 | 140 | 5.5118 | No
0141760501 | COMP ANALOG 10MM Ø58MM | Comparador analógico | Comparador analógico, 10 mm, Ø 58 mm | Dimensiones: ISO 463 Rendimiento: norma del constructor | Carcasa: metálica Cañón de fijación: acero inoxidable Varilla de medida: acero inoxidable | Rosca contactos: M2,5 Eje de fijación: Ø 8 mm | Esfera giratoria Indices de tolerancias móviles | Comparador con punta esférica Ø 3.175 mm montada Declaración de conformidad | Horario | 10 | 50 |  |  |  | 30 | 40 |  |  | 15 | 10 | Sin | IP40 | 0 ÷ 5 ÷ 10 | 0,7 ± 20% | 0,1 | Esfera interior: blanca Esfera exterior: blanca Cifras: negro | 58 | BD photos\14 19 Comparateurs\0141760501_face_new2021.jpg | BD dessins techniques\14_comparateurs\0141760501_new2021.eps | 0,14 | 140 |  | 15 | TESA, comparador, comparador analógico, analógico, instrumento manual | Alemania | DE | 7630041120547 | 21756 | 90318000 | 90318020 | 12 | 1 | 1 | 0,07 | 140 | 0,18 | 180 | Caja + Manga | 30 | 1.1811 | 94 | 3.7007 | 172 | 6.7716 | No
0141760503 | COMP ANALOG 30MM Ø58MM | Comparador analógico | Comparador analógico, 30 mm, Ø 58 mm | Dimensiones: ISO 463 Rendimiento: norma del constructor | Carcasa: metálica Cañón de fijación: acero inoxidable Varilla de medida: acero inoxidable | Rosca contactos: M2,5 Eje de fijación: Ø 8 mm | Esfera giratoria Indices de tolerancias móviles | Comparador con punta esférica Ø 3.175 mm montada Declaración de conformidad | Horario | 30 | 50 |  |  |  | 30 | 40 | 45 |  | 15 | 10 | Sin | IP40 | 0 ÷ 5 ÷ 10 | 0,8 ± 20% | 0,1 | Esfera interior: blanco Esfera exterior: blanco Cifras: negro y rojo | 58 | BD photos\14 19 Comparateurs\0141760503_face_new2021.jpg | BD dessins techniques\14_comparateurs\0141760503_new2021.eps | 0,147 | 147 |  | 15 | TESA, comparador, comparador analógico, analógico, instrumento manual | Alemania | DE | 7630041120554 | 21758 | 90318000 | 90318020 | 12 | 1 | 1 | 0,147 | 147 | 0,187 | 187 | Caja + Manga | 25 | 0.9842 | 79 | 3.1102 | 182 | 7.1653 | No
0141760566 | COMP ANALOG PERP 3MM Ø40MM | Comparador analógico CP352S | Comparador analógico CP352S con vástago trasero, 3 mm, Ø 40 mm | Dimensiones: ISO 463 Rendimiento: norma del constructor | Carcasa: metálica Cañón de fijación: acero inoxidable Varilla de medida: acero inoxidable | Rosca contactos: M2,5 Eje de fijación: Ø 8 mm | Esfera giratoria Indices de tolerancias móviles | Comparador con punta esférica Ø 3.175 mm montada Declaración de conformidad | Horario | 3 | 12 |  |  |  | 5 | 8 | 9 |  | 3 | 0,5 | Con | IP40 | 0 ÷ 25 ÷ 50 | 1,5 ± 20% | 0,01 | Esfera interior: blanca Esfera exterior: amarilla Cifras: negro | 40 | BD photos\14 19 Comparateurs\0141760566_face_new2021.jpg | BD dessins techniques\14_comparateurs\0141760566_new2021.eps | 0,14 | 140 |  | 5 | TESA, comparador, comparador analógico, analógico, instrumento manual, varilla, varilla dorsal | Alemania | DE | 7630041127898 | 21763 | 90318000 | 90318020 | 12 | 1 | 1 | 0.14 | 140 | 0.18 | 180 | Caja + Manga | 82 | 3.2283 | 65 | 2.559 | 70 | 2.7559 | No
01419080 | COMP ANALOG 3,5MM Ø28MM | Comparador analógico | Comparador analógico, 3,5 mm, Ø 28 mm | Dimensiones: ISO 463 Rendimiento: norma del constructor | Carcasa: metálica Cañón de fijación: acero inoxidable Varilla de medida: acero inoxidable | Rosca contactos: M2,5 Eje de fijación: Ø 8 mm | Esfera giratoria | Comparador con punta esférica Ø 3.175 mm montada Declaración de conformidad | Horario | 3,5 | 17 |  |  |  | 5 | 9 | 10 |  | 3 | 0,5 | Sin | IP40 | 0 ÷ 25 ÷ 50 | 0,8 ± 20% | 0,01 | Esfera interior: blanca Esfera exterior: amarilla Cifras: negro | 28 | BD photos\14 19 Comparateurs\01419080_face_new2021.jpg | BD dessins techniques\14_comparateurs\01419080_new2021.eps | 0,037 | 37 |  | 5 | TESA, comparador, comparador analógico, analógico, instrumento manual | Alemania | DE | 7630041151770 |  | 90318000 | 90318020 | 12 | 1 | 1 | 0,037 | 37 | 0,077 | 77 | Caja + Manga | 28 | 1.1023 | 82 | 3.2283 | 140 | 5.5118 | No
01419047 | COMP ANALOG 5MM Ø40MM | Comparador analógico | Comparador analógico, 5 mm, Ø 40 mm | Dimensiones: ISO 463 (01419047), norma del constructor (01419081) Rendimiento: DIN 878 | Carcasa: metálica Cañón de fijación: acero inoxidable Varilla de medida: acero inoxidable | Rosca contactos: M2,5 Eje de fijación: Ø 8 mm | Esfera giratoria Indices de tolerancias móviles | Comparador con punta esférica Ø 3.175 mm montada Declaración de conformidad | Horario | 5 | 12 |  |  |  | 5 | 9 | 10 |  | 3 | 0,5 | Con | IP40 | 0 ÷ 25 ÷ 50 | 0,7 ± 10% | 0,01 | Esfera interior: blanca Esfera exterior: amarilla Cifras: negro | 40 | BD photos\14 19 Comparateurs\01419047_face_new2021.jpg | BD dessins techniques\14_comparateurs\01419047_new2021.eps | 0,077 | 77 |  | 3 | TESA, comparador, comparador analógico, analógico, instrumento manual | Alemania | DE | 7630041109894 | 20355 | 90318000 | 90318020 | 12 | 1 | 1 | 0,077 | 77 | 0,117 | 117 | Caja + Manga | 28 | 1.1023 | 82 | 3.2283 | 140 | 5.5118 | No
01419081 | COMP ANALOG 5MM Ø44,5MM | Comparador analógico | Comparador analógico, 5 mm, Ø 44,5 mm | Dimensiones: ISO 463 (01419047), norma del constructor (01419081) Rendimiento: DIN 878 | Carcasa: metálica Cañón de fijación: acero inoxidable Varilla de medida: acero inoxidable | Rosca contactos: M2,5 Eje de fijación: Ø 8 mm | Esfera giratoria Indices de tolerancias móviles | Comparador con punta esférica Ø 3.175 mm montada Declaración de conformidad | Horario | 5 | 12 |  |  |  | 5 | 9 | 10 |  | 3 | 0,5 | Con | IP67 | 0 ÷ 20 ÷ 50 | 0,9 ± 20% | 0,01 | Esfera interior: blanca Esfera exterior: amarilla Cifras: negro | 44,5 | BD photos\14 19 Comparateurs\01419081_face_new2021.jpg | BD dessins techniques\14_comparateurs\01419081_new2021.eps | 0,138 | 138 |  | 3 |  | Alemania | DE | 7630041151794 |  | 90318000 | 90318020 | 12 | 1 | 1 | 0,138 | 138 | 0,178 | 178 | Caja + Manga | 30 | 1.1811 | 94 | 3.7007 | 170 | 6.6929 | No
01419048 | COMP ANALOG 10MM Ø58MM | Comparador analógico | Comparador analógico, 10 mm, Ø 58 mm | Dimensiones: ISO 463 (01419048), norma del constructor (01419082) Rendimiento: DIN 878 | Carcasa: metálica Cañón de fijación: acero inoxidable Varilla de medida: acero inoxidable | Rosca contactos: M2,5 Eje de fijación: Ø 8 mm | Esfera giratoria Indices de tolerancias móviles | Comparador con punta esférica Ø 3.175 mm montada Declaración de conformidad | Horario | 10 | 15 |  |  |  | 5 | 9 | 10 |  | 3 | 1 | Sin | IP40 | 0 ÷ 50 ÷ 100 | 0,7 ± 20% | 0,01 | Esfera interior: blanca Esfera exterior: amarilla Cifras: negro | 58 | BD photos\14 19 Comparateurs\01419048_face_new2021.jpg | BD dessins techniques\14_comparateurs\01419048_new2021.eps | 0,142 | 142 |  | 3 | TESA, comparador, comparador analógico, analógico, instrumento manual | Alemania | DE | 7630041109900 | 20356 | 90318000 | 90318020 | 12 | 1 | 1 | 0,142 | 142 | 0,182 | 182 | Caja + Manga | 30 | 1.1811 | 94 | 3.7007 | 172 | 6.7716 | No
01419082 | COMP ANALOG 10MM Ø61,5MM | Comparador analógico | Comparador analógico, 10 mm, Ø 61,5 mm | Dimensiones: ISO 463 (01419048), norma del constructor (01419082) Rendimiento: DIN 878 | Carcasa: metálica Cañón de fijación: acero inoxidable Varilla de medida: acero inoxidable | Rosca contactos: M2,5 Eje de fijación: Ø 8 mm | Esfera giratoria Indices de tolerancias móviles | Comparador con punta esférica Ø 3.175 mm montada Declaración de conformidad | Horario | 10 | 15 |  |  |  | 5 | 9 | 10 |  | 3 | 1 | Con | IP67 | 0 ÷ 50 ÷ 100 | 1,3 ± 20% | 0,01 | Esfera interior: blanca Esfera exterior: amarilla Cifras: negro | 61,5 | BD photos\14 19 Comparateurs\01419082_face_new2021.jpg | BD dessins techniques\14_comparateurs\01419082_new2021.eps | 0,253 | 253 |  | 3 | TESA, comparador, comparador analógico, analógico, instrumento manual | Alemania | DE | 7630041151787 |  | 90318000 | 90318020 | 12 | 1 | 1 | 0,253 | 253 | 0,293 | 293 | Caja + Manga | 30 | 1.1811 | 94 | 3.7007 | 172 | 6.7716 | No
0141760651 | COMP ANALOG 30MM Ø58MM | Comparador analógico | Comparador analógico, 30 mm, Ø 58 mm | Dimensiones: ISO 463 Rendimiento: norma del constructor | Carcasa: metálica Cañón de fijación: acero inoxidable Varilla de medida: acero inoxidable | Rosca contactos: M2,5 Eje de fijación: Ø 8 mm | Esfera giratoria Indices de tolerancias móviles | Comparador con punta esférica Ø 3.175 mm montada Declaración de conformidad | Horario | 30 | 20 |  |  |  | 5 | 10 | 15 |  | 3 | 1 | Sin | IP40 | 0 ÷ 50 ÷ 100 | 0,8 ± 20% | 0,01 | Esfera interior: blanca Esfera exterior: amarilla Cifras: negro | 58 | BD photos\14 19 Comparateurs\0141760651_face_new2021.jpg | BD dessins techniques\14_comparateurs\0141760651_new2021.eps | 0,161 | 161 |  | 5 | TESA, comparador, comparador analógico, analógico, instrumento manual | Alemania | DE | 7630041120615 | 21774 | 90318000 | 90318020 | 12 | 1 | 1 | 0,161 | 161 | 0,201 | 201 | Caja + Manga | 25 | 0.9842 | 79 | 3.1102 | 182 | 7.1653 | No
0141760661 | COMP ANALOG 50MM Ø58MM | Comparador analógico | Comparador analógico, 50 mm, Ø 58 mm | Dimensiones: ISO 463 Rendimiento: norma del constructor | Carcasa: metálica Cañón de fijación: acero inoxidable Varilla de medida: acero inoxidable | Rosca contactos: M2,5 Eje de fijación: Ø 8 mm | Esfera giratoria Indices de tolerancias móviles | Comparador con punta esférica Ø 3.175 mm montada Declaración de conformidad | Horario | 50 | 25 |  |  |  | 5 | 10 | 15 |  | 3 | 1 | Sin | IP40 | 0 ÷ 50 ÷ 100 | 1 ± 20% | 0,01 | Esfera interior: blanca Esfera exterior: amarilla Cifras: negro | 58 | BD photos\14 19 Comparateurs\0141760661_face_new2021.jpg | BD dessins techniques\14_comparateurs\0141760661_new2021.eps | 0,276 | 276 |  |  | TESA, comparador, comparador analógico, analógico, instrumento manual | Alemania | DE | 7630041120639 | 21777 | 90318000 | 90318020 | 12 | 1 | 1 | 0.276 | 276 | 0.316 | 316 | Caja + Manga | 27 | 1.0629 | 93 | 3.6614 | 280 | 11.0236 | No
01419057 | COMP ANALOG 3MM Ø40MM | Comparador analógico | Comparador analógico, 3 mm, Ø 40 mm | Dimensiones: ISO 463 (01419056), norma del constructor (01419057) Rendimiento: norma del constructor | Carcasa: metálica Cañón de fijación: acero inoxidable Varilla de medida: acero inoxidable | Rosca contactos: M2,5 Eje de fijación: Ø 8 mm | Esfera giratoria Indices de tolerancias móviles | Comparador con punta esférica Ø 3.175 mm montada Declaración de conformidad | Horario | 3 | 7 |  |  |  | 3 | 4 | 5 |  | 0,5 | 0,2 | Con | IP67 | 0 ÷ 10 ÷ 20 | 1,3 ± 20% | 0,002 | Esfera interior: blanco Esfera exterior: amarillo Cifras: negro y rojo | 40 | BD photos\14 19 Comparateurs\01419057_face_new2021.jpg | BD dessins techniques\14_comparateurs\01419057_new2021.eps | 0,138 | 138 |  | 3 | TESA, comparador, comparador analógico, analógico, instrumento manual | Alemania | DE | 7630041151800 |  | 90318000 | 90318020 | 12 | 1 | 1 | 0,138 | 138 | 0,178 | 178 | Caja + Manga | 30 | 1.1811 | 94 | 3.7007 | 170 | 6.6929 | No
01419056 | COMP ANALOG 3MM Ø40MM | Comparador analógico | Comparador analógico, 3 mm, Ø 40 mm | Dimensiones: ISO 463 (01419056), norma del constructor (01419057) Rendimiento: norma del constructor | Carcasa: metálica Cañón de fijación: acero inoxidable Varilla de medida: acero inoxidable | Rosca contactos: M2,5 Eje de fijación: Ø 8 mm | Esfera giratoria Indices de tolerancias móviles | Comparador con punta esférica Ø 3.175 mm montada Declaración de conformidad | Horario | 3 | 7 |  |  |  | 3 | 4 | 5 |  | 0,5 | 0,2 | Con | IP40 | 0 ÷ 10 ÷ 20 | 1,1 ± 20% | 0,002 | Esfera interior: blanco Esfera exterior: amarillo Cifras: negro y rojo | 40 | BD photos\14 19 Comparateurs\01419056_face_new2021.jpg | BD dessins techniques\14_comparateurs\01419056_new2021.eps | 0,108 | 108 |  | 3 | TESA, comparador, comparador analógico, analógico, instrumento manual | Alemania | DE | 7630041151817 |  | 90318000 | 90318020 | 12 | 1 | 1 | 0,108 | 108 | 0,148 | 148 | Caja + Manga | 30 | 1.1811 | 94 | 3.7007 | 170 | 6.6929 | No
01419058 | COMP ANALOG 5MM Ø58MM | Comparador analógico | Comparador analógico, 5 mm, Ø 58 mm | Dimensiones: ISO 463 Rendimiento: norma del constructor | Carcasa: metálica Cañón de fijación: acero inoxidable Varilla de medida: acero inoxidable | Rosca contactos: M2,5 Eje de fijación: Ø 8 mm | Esfera giratoria Indices de tolerancias móviles | Comparador con punta esférica Ø 3.175 mm montada Declaración de conformidad | Horario | 5 | 10 |  |  |  | 3 | 4 | 5 |  | 0,5 | 0,2 | Con | IP40 | 0 ÷ 10 ÷ 20 | 1,4 ± 20% | 0,002 | Esfera interior: blanca Esfera exterior: amarilla Cifras: negro | 58 | BD photos\14 19 Comparateurs\01419058_face_new2021.jpg | BD dessins techniques\14_comparateurs\01419058_new2021.eps | 0,21 | 210 |  | 3 | TESA, comparador, comparador analógico, analógico, instrumento manual | Alemania | DE | 7630041151824 |  | 90318000 | 90318020 | 12 | 1 | 1 | 0,21 | 210 | 0,25 | 250 | Caja + Manga | 30 | 1.1811 | 94 | 3.7007 | 172 | 6.7716 | No
01419051 | COMP ANALOG 0,1MM Ø62MM | Comparador analógico | Comparador analógico, 0,1 mm, Ø 62 mm | Dimensiones: DIN 879-1 Rendimiento: DIN 879-1 | Carcasa: metálica Cañón de fijación: acero inoxidable Varilla de medida: acero inoxidable | Rosca contactos: M2,5 Eje de fijación: Ø 8 mm | Indices de tolerancias móviles | Comparador con punta esférica Ø 3.175 mm montada Declaración de conformidad | Horario y antihorario | 0,1 |  | 1 | 1,2 | 0,7 |  |  |  | 0,5 |  |  | Con | IP40 | 50 ÷ 0 ÷ 50 | 1 ± 20% | 0,001 | Esfera interna: blanco Cifras: negro | 62 | BD photos\14 19 Comparateurs\01419051_face_new2021.jpg | BD dessins techniques\14_comparateurs\01419051_new2021.eps | 0,189 | 189 | 0,5 |  | TESA, comparador, comparador analógico, analógico, instrumento manual | Alemania | DE | 7630041109924 | 20359 | 90318000 | 90318020 | 12 | 1 | 1 | 0,189 | 189 | 0,229 | 229 | Caja + Manga | 28 | 1.1023 | 82 | 3.2283 | 140 | 5.5118 | No
01419052 | COMP ANALOG IP54 0,1MM Ø62MM | Comparador analógico | Comparador analógico IP54, 0,1 mm, Ø 62 mm | Dimensiones: DIN 879-1 Rendimiento: DIN 879-1 | Carcasa: metálica Cañón de fijación: acero inoxidable Varilla de medida: acero inoxidable | Rosca contactos: M2,5 Eje de fijación: Ø 8 mm | Indices de tolerancias móviles | Comparador con punta esférica Ø 3.175 mm montada Declaración de conformidad | Horario y antihorario | 0,1 |  | 1 | 1,2 | 0,7 |  |  |  | 0,5 |  |  | Con | IP54 | 50 ÷ 0 ÷ 50 | 1,1 ±20% | 0,001 | Esfera interna: blanco Cifras: negro | 62 | BD photos\14 19 Comparateurs\01419052_face_new2021.jpg | BD dessins techniques\14_comparateurs\01419052_new2021.eps | 0,19 | 190 | 0,5 |  | TESA, comparador, comparador analógico, analógico, instrumento manual | Alemania | DE | 7630041109931 | 20360 | 90318000 | 90318020 | 12 | 1 | 1 | 0,19 | 190 | 0,23 | 230 | Caja + Manga | 28 | 1.1023 | 82 | 3.2283 | 140 | 5.5118 | No
01419053 | COMP ANALOG 1MM Ø40MM | Comparador analógico | Comparador analógico, 1 mm, Ø 40 mm | Dimensiones: ISO 463 Rendimiento: norma del constructor | Carcasa: metálica Cañón de fijación: acero inoxidable Varilla de medida: acero inoxidable | Rosca contactos: M2,5 Eje de fijación: Ø 8 mm | Esfera giratoria Indices de tolerancias móviles | Comparador con punta esférica Ø 3.175 mm montada Declaración de conformidad | Horario | 1 | 5 |  |  |  | 2 | 3 | 4 |  | 0,5 | 0,2 | Con | IP40 | 0 ÷ 5 ÷ 10 | 1 ± 20% | 0,001 | Esfera interior: blanco Esfera exterior: amarillo Cifras: negro y rojo | 40 | BD photos\14 19 Comparateurs\01419053_face_new2021.jpg | BD dessins techniques\14_comparateurs\01419053_new2021.eps | 0,108 | 108 |  | 3 | TESA, comparador, comparador analógico, analógico, instrumento manual | Alemania | DE | 7630041151831 |  | 90318000 | 90318020 | 12 | 1 | 1 | 0,108 | 108 | 0,148 | 148 | Caja + Manga | 30 | 1.1811 | 94 | 3.7007 | 170 | 6.6929 | No
01419054 | COMP ANALOG 1MM Ø58MM | Comparador analógico | Comparador analógico, 1 mm, Ø 58 mm | Dimensiones: ISO 463 Rendimiento: norma del constructor | Carcasa: metálica Cañón de fijación: acero inoxidable Varilla de medida: acero inoxidable | Rosca contactos: M2,5 Eje de fijación: Ø 8 mm | Esfera giratoria Indices de tolerancias móviles | Comparador con punta esférica Ø 3.175 mm montada Declaración de conformidad | Horario | 1 | 5 |  |  |  | 2 | 3 | 4 |  | 0,5 | 0,2 | Con | IP40 | 0 ÷ 10 ÷ 20 | 1,4 ± 20% | 0,001 | Esfera interior: blanco Esfera exterior: amarillo Cifras: negro y rojo | 58 | BD photos\14 19 Comparateurs\01419054_face_new2021.jpg | BD dessins techniques\14_comparateurs\01419054_new2021.eps | 0,21 | 210 |  | 3 | TESA, comparador, comparador analógico, analógico, instrumento manual | Alemania | DE | 7630041151848 |  | 90318000 | 90318020 | 12 | 1 | 1 | 0,21 | 210 | 0,24 | 240 | Caja + Manga | 40 | 1.5748 | 94 | 3.7007 | 172 | 6.7716 | No
01419055 | COMP ANALOG 5MM Ø58MM | Comparador analógico | Comparador analógico, 5 mm, Ø 58 mm | Dimensiones: ISO 463 Rendimiento: norma del constructor | Carcasa: metálica Cañón de fijación: acero inoxidable Varilla de medida: acero inoxidable | Rosca contactos: M2,5 Eje de fijación: Ø 8 mm | Esfera giratoria Indices de tolerancias móviles | Comparador con punta esférica Ø 3.175 mm montada Declaración de conformidad | Horario | 5 | 10 |  |  |  | 3 | 4 | 5 |  | 0,5 | 0,2 | Con | IP40 | 0 ÷ 10 ÷ 20 | 1,4 ± 20% | 0,001 | Esfera interior: blanca Esfera exterior: amarilla Cifras: negro | 58 | BD photos\14 19 Comparateurs\01419055_face_new2021.jpg | BD dessins techniques\14_comparateurs\01419055_new2021.eps | 0,21 | 210 |  | 3 | TESA, comparador, comparador analógico, analógico, instrumento manual | Alemania | DE | 7630041151855 |  | 90318000 | 90318020 | 12 | 1 | 1 | 0,21 | 210 | 0,24 | 240 | Caja + Manga | 40 | 1.5748 | 94 | 3.7007 | 172 | 6.7716 | No

## data IT
| Descrizione (30 caratteri) | Descrizione corta | Descrizione completa | Norma | Materiale | Dimensioni | Quadrante | Compreso nella fornitura | Senso di lettura | Campo di misura | Errore d'indicazione sul campo di misura (MPE tot) | Errore max. ammesso in un senso di misura sul campo di misura totale (Ge) | Errore max. ammesso nei due sensi di misura sul campo di misura totale (Gges) | Errore max. ammesso su un campo locale qualsiasi comprendente 10 divisioni (Gt) | Errore d'indicazione su 1/10 di giro (MPE 1/10) | Errore d'indicazione su 1/2 giro (MPE 1/2) | Errore d'indicazione su 1 giro (MPE 1) | Ripetibilità limite (rw) | Ripetibilità dell'errore d'indicazione (MPER) | Corsa / giro | Dispositivo antiurto | Grado di protezione | Scala circolare | Forza di misura | Risoluzione | Colore | Quadrante, Ø | Immagine codice | Disegno codice | Isteresi max. (fu) | Isteresi dell'errore d'indicazione (MPEH) | Parole chiave | Origine | Origine | Codice EAN | Codice EDP | Codice doganale CH | Codice doganale UE | Garanzia | Ordine minimo | Imballo minimo | Peso netto unitario | Peso netto unitario | Peso unitario imballato | Peso unitario imballato | Tipo di imballo | Altezza imballo | Altezza imballo | Larghezza imballo | Larghezza imballo | Profondità imballo | Profondità imballo | Articolo elettronico
[10 empty] | mm | µm | µm | µm | µm | µm | µm | µm | µm | µm | mm |  |  |  | N | mm |  | mm |  |  | µm | µm |  | nome completo | abbreviazione |  |  |  |  | mesi | qtà | qtà | kg | g | kg | g |  | mm | in | mm | in | mm | in | Sì/No
0141760500 | COMP ANALOG 10MM Ø40MM | Comparatore analogico | Comparatore analogico, 10 mm, Ø 40 mm | Dimensioni: EN ISO 463 Prestazioni: norma del costruttore | Cassa: metallica Gambo di fissaggio: inox Asta di misura: inox | Filettatura contatti: M2,5 Gambo di fissaggio: Ø 8 mm | Quadrante girevole Indicatori di tolleranza regolabili | Comparatore con contatto a sfera Ø 3,175 mm montato Dichiarazione di conformità | Orario | 10 | 50 |  |  |  | 30 | 40 |  |  | 15 | 10 | Senza | IP40 | 0 ÷ 5 ÷ 10 | 1 ± 20% | 0,1 | Quadrante interno: bianco Quadrante esterno: bianco Numeri: neri | 40 | BD photos\14 19 Comparateurs\0141760500_face_new2021.jpg | BD dessins techniques\14_comparateurs\0141760500_new2021.eps |  | 15 | TESA, comparatore, comparatore analogico, analogico, strumento manuale | Germania | DE | 7630041120530 | 21755 | 90318000 | 90318020 | 12 | 1 | 1 | 0,07 | 70 | 0,11 | 110 | Cofanetto + Involucro | 28 | 1.1023 | 82 | 3.2283 | 140 | 5.5118 | No
0141760501 | COMP ANALOG 10MM Ø58MM | Comparatore analogico | Comparatore analogico, 10 mm, Ø 58 mm | Dimensioni: EN ISO 463 Prestazioni: norma del costruttore | Cassa: metallica Gambo di fissaggio: inox Asta di misura: inox | Filettatura contatti: M2,5 Gambo di fissaggio: Ø 8 mm | Quadrante girevole Indicatori di tolleranza regolabili | Comparatore con contatto a sfera Ø 3,175 mm montato Dichiarazione di conformità | Orario | 10 | 50 |  |  |  | 30 | 40 |  |  | 15 | 10 | Senza | IP40 | 0 ÷ 5 ÷ 10 | 0,7 ± 20% | 0,1 | Quadrante interno: bianco Quadrante esterno: bianco Numeri: neri | 58 | BD photos\14 19 Comparateurs\0141760501_face_new2021.jpg | BD dessins techniques\14_comparateurs\0141760501_new2021.eps |  | 15 | TESA, comparatore, comparatore analogico, analogico, strumento manuale | Germania | DE | 7630041120547 | 21756 | 90318000 | 90318020 | 12 | 1 | 1 | 0,07 | 140 | 0,18 | 180 | Cofanetto + Involucro | 30 | 1.1811 | 94 | 3.7007 | 172 | 6.7716 | No
0141760503 | COMP ANALOG 30MM Ø58MM | Comparatore analogico | Comparatore analogico, 30 mm, Ø 58 mm | Dimensioni: EN ISO 463 Prestazioni: norma del costruttore | Cassa: metallica Gambo di fissaggio: inox Asta di misura: inox | Filettatura contatti: M2,5 Gambo di fissaggio: Ø 8 mm | Quadrante girevole Indicatori di tolleranza regolabili | Comparatore con contatto a sfera Ø 3,175 mm montato Dichiarazione di conformità | Orario | 30 | 50 |  |  |  | 30 | 40 | 45 |  | 15 | 10 | Senza | IP40 | 0 ÷ 5 ÷ 10 | 0,8 ± 20% | 0,1 | Quadrante interno: bianco Quadrante esterno: bianco Numeri: neri e rossi | 58 | BD photos\14 19 Comparateurs\0141760503_face_new2021.jpg | BD dessins techniques\14_comparateurs\0141760503_new2021.eps |  | 15 | TESA, comparatore, comparatore analogico, analogico, strumento manuale | Germania | DE | 7630041120554 | 21758 | 90318000 | 90318020 | 12 | 1 | 1 | 0,147 | 147 | 0,187 | 187 | Cofanetto + Involucro | 25 | 0.9842 | 79 | 3.1102 | 182 | 7.1653 | No
0141760566 | PERP ANALOG DIAL GAUGE 3MM Ø40 | Comparatore CP352S | Comparatore analogico con asta dorsale CP352S, 3 mm, Ø 40 mm | Dimensioni: EN ISO 463 Prestazioni: norma del costruttore | Cassa: metallica Gambo di fissaggio: inox Asta di misura: inox | Filettatura contatti: M2,5 Gambo di fissaggio: Ø 8 mm | Quadrante girevole Indicatori di tolleranza regolabili | Comparatore con contatto a sfera Ø 3,175 mm montato Dichiarazione di conformità | Orario | 3 | 12 |  |  |  | 5 | 8 | 9 |  | 3 | 0,5 | Con | IP40 | 0 ÷ 25 ÷ 50 | 1,5 ±20% | 0,01 | Quadrante interno: bianco Quadrante esterno: giallo Numeri: neri | 40 | BD photos\14 19 Comparateurs\0141760566_face_new2021.jpg | BD dessins techniques\14_comparateurs\0141760566_new2021.eps |  | 5 | TESA, comparatore, comparatore analogico, analogico, strumento manuale, asta, asta dorsale | Germania | DE | 7630041127898 | 21763 | 90318000 | 90318020 | 12 | 1 | 1 | 0.14 | 140 | 0.18 | 180 | Cofanetto + Involucro | 82 | 3.2283 | 65 | 2.559 | 70 | 2.7559 | No
01419080 | COMP ANALOG 3,5MM Ø28MM | Comparatore analogico | Comparatore analogico, 3,5 mm, Ø 28 mm | Dimensioni: EN ISO 463 Prestazioni: norma del costruttore | Cassa: metallica Gambo di fissaggio: inox Asta di misura: inox | Filettatura contatti: M2,5 Gambo di fissaggio: Ø 8 mm | Quadrante girevole | Comparatore con contatto a sfera Ø 3,175 mm montato Dichiarazione di conformità | Orario | 3,5 | 17 |  |  |  | 5 | 9 | 10 |  | 3 | 0,5 | Senza | IP40 | 0 ÷ 25 ÷ 50 | 0,8 ± 20% | 0,01 | Quadrante interno: bianco Quadrante esterno: giallo Numeri: neri | 28 | BD photos\14 19 Comparateurs\01419080_face_new2021.jpg | BD dessins techniques\14_comparateurs\01419080_new2021.eps |  | 5 | TESA, comparatore, comparatore analogico, analogico, strumento manuale | Germania | DE | 7630041151770 |  | 90318000 | 90318020 | 12 | 1 | 1 | 0,037 | 37 | 0,077 | 77 | Cofanetto + Involucro | 28 | 1.1023 | 82 | 3.2283 | 140 | 5.5118 | No
01419047 | COMP ANALOG 5MM Ø40MM | Comparatore analogico | Comparatore analogico, 5 mm, Ø 40 mm | Dimensioni: EN ISO 463 (01419047), norma del costruttore (01419081) Prestazioni: DIN 878 | Cassa: metallica Gambo di fissaggio: inox Asta di misura: inox | Filettatura contatti: M2,5 Gambo di fissaggio: Ø 8 mm | Quadrante girevole Indicatori di tolleranza regolabili | Comparatore con contatto a sfera Ø 3,175 mm montato Dichiarazione di conformità | Orario | 5 | 12 |  |  |  | 5 | 9 | 10 |  | 3 | 0,5 | Con | IP40 | 0 ÷ 25 ÷ 50 | 0,7 ± 10% | 0,01 | Quadrante interno: bianco Quadrante esterno: giallo Numeri: neri | 40 | BD photos\14 19 Comparateurs\01419047_face_new2021.jpg | BD dessins techniques\14_comparateurs\01419047_new2021.eps |  | 3 | TESA, comparatore, comparatore analogico, analogico, strumento manuale | Germania | DE | 7630041109894 | 20355 | 90318000 | 90318020 | 12 | 1 | 1 | 0,077 | 77 | 0,117 | 117 | Cofanetto + Involucro | 28 | 1.1023 | 82 | 3.2283 | 140 | 5.5118 | No
01419081 | COMP ANALOG 5MM Ø44,5MM | Comparatore analogico | Comparatore analogico, 5 mm, Ø 44,5 mm | Dimensioni: EN ISO 463 (01419047), norma del costruttore (01419081) Prestazioni: DIN 878 | Cassa: metallica Gambo di fissaggio: inox Asta di misura: inox | Filettatura contatti: M2,5 Gambo di fissaggio: Ø 8 mm | Quadrante girevole Indicatori di tolleranza regolabili | Comparatore con contatto a sfera Ø 3,175 mm montato Dichiarazione di conformità | Orario | 5 | 12 |  |  |  | 5 | 9 | 10 |  | 3 | 0,5 | Con | IP67 | 0 ÷ 20 ÷ 50 | 0,9 ± 20% | 0,01 | Quadrante interno: bianco Quadrante esterno: giallo Numeri: neri | 44,5 | BD photos\14 19 Comparateurs\01419081_face_new2021.jpg | BD dessins techniques\14_comparateurs\01419081_new2021.eps |  | 3 | TESA, comparatore, comparatore analogico, analogico, strumento manuale | Germania | DE | 7630041151794 |  | 90318000 | 90318020 | 12 | 1 | 1 | 0,138 | 138 | 0,178 | 178 | Cofanetto + Involucro | 30 | 1.1811 | 94 | 3.7007 | 170 | 6.6929 | No
01419048 | COMP ANALOG 10MM Ø58MM | Comparatore analogico | Comparatore analogico, 10 mm, Ø 58 mm | Dimensioni: EN ISO 463 (01419048), norma del costruttore (01419082) Prestazioni: DIN 878 | Cassa: metallica Gambo di fissaggio: inox Asta di misura: inox | Filettatura contatti: M2,5 Gambo di fissaggio: Ø 8 mm | Quadrante girevole Indicatori di tolleranza regolabili | Comparatore con contatto a sfera Ø 3,175 mm montato Dichiarazione di conformità | Orario | 10 | 15 |  |  |  | 5 | 9 | 10 |  | 3 | 1 | Senza | IP40 | 0 ÷ 50 ÷ 100 | 0,7 ± 20% | 0,01 | Quadrante interno: bianco Quadrante esterno: giallo Numeri: neri | 58 | BD photos\14 19 Comparateurs\01419048_face_new2021.jpg | BD dessins techniques\14_comparateurs\01419048_new2021.eps |  | 3 | TESA, comparatore, comparatore analogico, analogico, strumento manuale | Germania | DE | 7630041109900 | 20356 | 90318000 | 90318020 | 12 | 1 | 1 | 0,142 | 142 | 0,182 | 182 | Cofanetto + Involucro | 30 | 1.1811 | 94 | 3.7007 | 172 | 6.7716 | No
01419082 | COMP ANALOG 10MM Ø61,5MM | Comparatore analogico | Comparatore analogico, 10 mm, Ø 61,5 mm | Dimensioni: EN ISO 463 (01419048), norma del costruttore (01419082) Prestazioni: DIN 878 | Cassa: metallica Gambo di fissaggio: inox Asta di misura: inox | Filettatura contatti: M2,5 Gambo di fissaggio: Ø 8 mm | Quadrante girevole Indicatori di tolleranza regolabili | Comparatore con contatto a sfera Ø 3,175 mm montato Dichiarazione di conformità | Orario | 10 | 15 |  |  |  | 5 | 9 | 10 |  | 3 | 1 | Con | IP67 | 0 ÷ 50 ÷ 100 | 1,3 ± 20% | 0,01 | Quadrante interno: bianco Quadrante esterno: giallo Numeri: neri | 61,5 | BD photos\14 19 Comparateurs\01419082_face_new2021.jpg | BD dessins techniques\14_comparateurs\01419082_new2021.eps |  | 3 | TESA, comparatore, comparatore analogico, analogico, strumento manuale | Germania | DE | 7630041151787 |  | 90318000 | 90318020 | 12 | 1 | 1 | 0,253 | 253 | 0,293 | 293 | Cofanetto + Involucro | 30 | 1.1811 | 94 | 3.7007 | 172 | 6.7716 | No
0141760651 | COMP ANALOG 30MM Ø58MM | Comparatore analogico | Comparatore analogico, 30 mm, Ø 58 mm | Dimensioni: EN ISO 463 Prestazioni: norma del costruttore | Cassa: metallica Gambo di fissaggio: inox Asta di misura: inox | Filettatura contatti: M2,5 Gambo di fissaggio: Ø 8 mm | Quadrante girevole Indicatori di tolleranza regolabili | Comparatore con contatto a sfera Ø 3,175 mm montato Dichiarazione di conformità | Orario | 30 | 20 |  |  |  | 5 | 10 | 15 |  | 3 | 1 | Senza | IP40 | 0 ÷ 50 ÷ 100 | 0,8 ± 20% | 0,01 | Quadrante interno: bianco Quadrante esterno: giallo Numeri: neri | 58 | BD photos\14 19 Comparateurs\0141760651_face_new2021.jpg | BD dessins techniques\14_comparateurs\0141760651_new2021.eps |  | 5 | TESA, comparatore, comparatore analogico, analogico, strumento manuale | Germania | DE | 7630041120615 | 21774 | 90318000 | 90318020 | 12 | 1 | 1 | 0,161 | 161 | 0,201 | 201 | Cofanetto + Involucro | 25 | 0.9842 | 79 | 3.1102 | 182 | 7.1653 | No
0141760661 | COMP ANALOG 50MM Ø58MM | Comparatore analogico | Comparatore analogico, 50 mm, Ø 58 mm | Dimensioni: EN ISO 463 Prestazioni: norma del costruttore | Cassa: metallica Gambo di fissaggio: inox Asta di misura: inox | Filettatura contatti: M2,5 Gambo di fissaggio: Ø 8 mm | Quadrante girevole Indicatori di tolleranza regolabili | Comparatore con contatto a sfera Ø 3,175 mm montato Dichiarazione di conformità | Orario | 50 | 25 |  |  |  | 5 | 10 | 15 |  | 3 | 1 | Senza | IP40 | 0 ÷ 50 ÷ 100 | 1 ±20% | 0,01 | Quadrante interno: bianco Quadrante esterno: giallo Numeri: neri | 58 | BD photos\14 19 Comparateurs\0141760661_face_new2021.jpg | BD dessins techniques\14_comparateurs\0141760661_new2021.eps |  |  | TESA, comparatore, comparatore analogico, analogico, strumento manuale | Germania | DE | 7630041120639 | 21777 | 90318000 | 90318020 | 12 | 1 | 1 | 0.276 | 276 | 0.316 | 316 | Cofanetto + Involucro | 27 | 1.0629 | 93 | 3.6614 | 280 | 11.0236 | No
01419057 | COMP ANALOG 3MM Ø40MM | Comparatore analogico | Comparatore analogico, 3 mm, Ø 40 mm | Dimensioni: EN ISO 463 (01419056), norma del costruttore (01419057) Prestazioni: norma del costruttore | Cassa: metallica Gambo di fissaggio: inox Asta di misura: inox | Filettatura contatti: M2,5 Gambo di fissaggio: Ø 8 mm | Quadrante girevole Indicatori di tolleranza regolabili | Comparatore con contatto a sfera Ø 3,175 mm montato Dichiarazione di conformità | Orario | 3 | 7 |  |  |  | 3 | 4 | 5 |  | 0,5 | 0,2 | Con | IP67 | 0 ÷ 10 ÷ 20 | 1,3 ± 20% | 0,002 | Quadrante interno: bianco Quadrante esterno: giallo Numeri: neri e rossi | 40 | BD photos\14 19 Comparateurs\01419057_face_new2021.jpg | BD dessins techniques\14_comparateurs\01419057_new2021.eps |  | 3 | TESA, comparatore, comparatore analogico, analogico, strumento manuale | Germania | DE | 7630041151800 |  | 90318000 | 90318020 | 12 | 1 | 1 | 0,138 | 138 | 0,178 | 178 | Cofanetto + Involucro | 30 | 1.1811 | 94 | 3.7007 | 170 | 6.6929 | No
01419056 | COMP ANALOG 3MM Ø40MM | Comparatore analogico | Comparatore analogico, 3 mm, Ø 40 mm | Dimensioni: EN ISO 463 (01419056), norma del costruttore (01419057) Prestazioni: norma del costruttore | Cassa: metallica Gambo di fissaggio: inox Asta di misura: inox | Filettatura contatti: M2,5 Gambo di fissaggio: Ø 8 mm | Quadrante girevole Indicatori di tolleranza regolabili | Comparatore con contatto a sfera Ø 3,175 mm montato Dichiarazione di conformità | Orario | 3 | 7 |  |  |  | 3 | 4 | 5 |  | 0,5 | 0,2 | Con | IP40 | 0 ÷ 10 ÷ 20 | 1,1 ± 20% | 0,002 | Quadrante interno: bianco Quadrante esterno: giallo Numeri: neri e rossi | 40 | BD photos\14 19 Comparateurs\01419056_face_new2021.jpg | BD dessins techniques\14_comparateurs\01419056_new2021.eps |  | 3 | TESA, comparatore, comparatore analogico, analogico, strumento manuale | Germania | DE | 7630041151817 |  | 90318000 | 90318020 | 12 | 1 | 1 | 0,108 | 108 | 0,148 | 148 | Cofanetto + Involucro | 30 | 1.1811 | 94 | 3.7007 | 170 | 6.6929 | No
01419058 | COMP ANALOG 5MM Ø58MM | Comparatore analogico | Comparatore analogico, 5 mm, Ø 58 mm | Dimensioni: EN ISO 463 Prestazioni: norma del costruttore | Cassa: metallica Gambo di fissaggio: inox Asta di misura: inox | Filettatura contatti: M2,5 Gambo di fissaggio: Ø 8 mm | Quadrante girevole Indicatori di tolleranza regolabili | Comparatore con contatto a sfera Ø 3,175 mm montato Dichiarazione di conformità | Orario | 5 | 10 |  |  |  | 3 | 4 | 5 |  | 0,5 | 0,2 | Con | IP40 | 0 ÷ 10 ÷ 20 | 1,4 ±20% | 0,002 | Quadrante interno: bianco Quadrante esterno: giallo Numeri: neri | 58 | BD photos\14 19 Comparateurs\01419058_face_new2021.jpg | BD dessins techniques\14_comparateurs\01419058_new2021.eps |  | 3 | TESA, comparatore, comparatore analogico, analogico, strumento manuale | Germania | DE | 7630041151824 |  | 90318000 | 90318020 | 12 | 1 | 1 | 0,21 | 210 | 0,25 | 250 | Cofanetto + Involucro | 30 | 1.1811 | 94 | 3.7007 | 172 | 6.7716 | No
01419051 | COMP ANALOG 0,1MM Ø62MM | Comparatore analogico | Comparatore analogico, 0,1 mm, Ø 62 mm | Dimensioni: DIN 879-1 Prestazioni: DIN 879-1 | Cassa: metallica Gambo di fissaggio: inox Asta di misura: inox | Filettatura contatti: M2,5 Gambo di fissaggio: Ø 8 mm | Indicatori di tolleranza regolabili | Comparatore con contatto a sfera Ø 3,175 mm montato Dichiarazione di conformità | Orario ed antiorario | 0,1 |  | 1 | 1,2 | 0,7 |  |  |  | 0,5 |  |  | Con | IP40 | 50 ÷ 0 ÷ 50 | 1 ±20% | 0,001 | Quadrante interno: bianco Numeri: neri | 62 | BD photos\14 19 Comparateurs\01419051_face_new2021.jpg | BD dessins techniques\14_comparateurs\01419051_new2021.eps | 0,5 |  | TESA, comparatore, comparatore analogico, analogico, strumento manuale | Germania | DE | 7630041109924 | 20359 | 90318000 | 90318020 | 12 | 1 | 1 | 0,189 | 189 | 0,229 | 229 | Cofanetto + Involucro | 28 | 1.1023 | 82 | 3.2283 | 140 | 5.5118 | No
01419052 | COMP ANALOG IP54 0,1MM Ø62MM | Comparatore analogico | Comparatore analogico, IP54, 0,1 mm, Ø 62 mm | Dimensioni: DIN 879-1 Prestazioni: DIN 879-1 | Cassa: metallica Gambo di fissaggio: inox Asta di misura: inox | Filettatura contatti: M2,5 Gambo di fissaggio: Ø 8 mm | Indicatori di tolleranza regolabili | Comparatore con contatto a sfera Ø 3,175 mm montato Dichiarazione di conformità | Orario ed antiorario | 0,1 |  | 1 | 1,2 | 0,7 |  |  |  | 0,5 |  |  | Con | IP54 | 50 ÷ 0 ÷ 50 | 1,1 ±20% | 0,001 | Quadrante interno: bianco Numeri: neri | 62 | BD photos\14 19 Comparateurs\01419052_face_new2021.jpg | BD dessins techniques\14_comparateurs\01419052_new2021.eps | 0,5 |  | TESA, comparatore, comparatore analogico, analogico, strumento manuale | Germania | DE | 7630041109931 | 20360 | 90318000 | 90318020 | 12 | 1 | 1 | 0,19 | 190 | 0,23 | 230 | Cofanetto + Involucro | 28 | 1.1023 | 82 | 3.2283 | 140 | 5.5118 | No
01419053 | COMP ANALOG 1MM Ø40MM | Comparatore analogico | Comparatore analogico, 1 mm, Ø 40 mm | Dimensioni: EN ISO 463 Prestazioni: norma del costruttore | Cassa: metallica Gambo di fissaggio: inox Asta di misura: inox | Filettatura contatti: M2,5 Gambo di fissaggio: Ø 8 mm | Quadrante girevole Indicatori di tolleranza regolabili | Comparatore con contatto a sfera Ø 3,175 mm montato Dichiarazione di conformità | Orario | 1 | 5 |  |  |  | 2 | 3 | 4 |  | 0,5 | 0,2 | Con | IP40 | 0 ÷ 5 ÷ 10 | 1 ±20% | 0,001 | Quadrante interno: bianco Quadrante esterno: giallo Numeri: neri e rossi | 40 | BD photos\14 19 Comparateurs\01419053_face_new2021.jpg | BD dessins techniques\14_comparateurs\01419053_new2021.eps |  | 3 | TESA, comparatore, comparatore analogico, analogico, strumento manuale | Germania | DE | 7630041151831 |  | 90318000 | 90318020 | 12 | 1 | 1 | 0,108 | 108 | 0,148 | 148 | Cofanetto + Involucro | 30 | 1.1811 | 94 | 3.7007 | 170 | 6.6929 | No
01419054 | COMP ANALOG 1MM Ø58MM | Comparatore analogico | Comparatore analogico, 1 mm, Ø 58 mm | Dimensioni: EN ISO 463 Prestazioni: norma del costruttore | Cassa: metallica Gambo di fissaggio: inox Asta di misura: inox | Filettatura contatti: M2,5 Gambo di fissaggio: Ø 8 mm | Quadrante girevole Indicatori di tolleranza regolabili | Comparatore con contatto a sfera Ø 3,175 mm montato Dichiarazione di conformità | Orario | 1 | 5 |  |  |  | 2 | 3 | 4 |  | 0,5 | 0,2 | Con | IP40 | 0 ÷ 10 ÷ 20 | 1,4 ±20% | 0,001 | Quadrante interno: bianco Quadrante esterno: giallo Numeri: neri e rossi | 58 | BD photos\14 19 Comparateurs\01419054_face_new2021.jpg | BD dessins techniques\14_comparateurs\01419054_new2021.eps |  | 3 | TESA, comparatore, comparatore analogico, analogico, strumento manuale | Germania | DE | 7630041151848 |  | 90318000 | 90318020 | 12 | 1 | 1 | 0,21 | 210 | 0,24 | 240 | Cofanetto + Involucro | 40 | 1.5748 | 94 | 3.7007 | 172 | 6.7716 | No
01419055 | COMP ANALOG 5MM Ø58MM | Comparatore analogico | Comparatore analogico, 5 mm, Ø 58 mm | Dimensioni: EN ISO 463 Prestazioni: norma del costruttore | Cassa: metallica Gambo di fissaggio: inox Asta di misura: inox | Filettatura contatti: M2,5 Gambo di fissaggio: Ø 8 mm | Quadrante girevole Indicatori di tolleranza regolabili | Comparatore con contatto a sfera Ø 3,175 mm montato Dichiarazione di conformità | Orario | 5 | 10 |  |  |  | 3 | 4 | 5 |  | 0,5 | 0,2 | Con | IP40 | 0 ÷ 10 ÷ 20 | 1,4 ±20% | 0,001 | Quadrante interno: bianco Quadrante esterno: giallo Numeri: neri | 58 | BD photos\14 19 Comparateurs\01419055_face_new2021.jpg | BD dessins techniques\14_comparateurs\01419055_new2021.eps |  | 3 | TESA, comparatore, comparatore analogico, analogico, strumento manuale | Germania | DE | 7630041151855 |  | 90318000 | 90318020 | 12 | 1 | 1 | 0,21 | 210 | 0,24 | 240 | Cofanetto + Involucro | 40 | 1.5748 | 94 | 3.7007 | 172 | 6.7716 | No

## data DE
Bestellnummer | Bezeichnung (30 Zeichen) | Kurzbezeichnung | Vollständige Bezeichnung | Norm | Material | Maße | Skalenblatt | Im Lieferumfang enthalten | Leserichtung | Messbereich | Messabweichung der Anzeige über den gesamten Messbereich (MPE tot) | Fehlergrenze in einer Messrichtung über den gesamten Messbereich (Ge) | Fehlergrenze in beiden Messrictungen über den gesamten Messbereich (Gges) | Fehlergrenze über einen Teilmessbereich von beliebigen 10 Skalenteilen (Gt) | Messabweichung der Anzeige über einen Bereich von 1/10 Umdrehung (MPE 1/10) | Messabweichung der Anzeige über einen Bereich von 1/2 Umdrehung (MPE 1/2) | Messabweichung der Anzeige über einen Bereich von 1 Umdrehung (MPE 1) | Wiederholgrenze (rw) | Wiederholgrenze (MPER) | Messspanne / Umdrehung | Stoßschutzeinrichtung | Schutzart | Rundskale | Messkraft | Auflösung | Farbe | Skalenblatt, Ø | Artikel Bild | Abbildung Artikel | Messwertumkehrspanne (fu) | Messwertumkehrspanne (MPEH) | Schlüsselwörter | Herkunft | Herkunft | EAN Codes | EDP Code | CH Zollcode | EU Zollcode | Garantie | Mindestbestellmenge | Minimale Packungsgröße | Netto Stückgewicht | Netto Stückgewicht | Stückgewicht inkl. Verpackung | Stückgewicht inkl. Verpackung | Art der Verpackung | Höhe Verpackung | Höhe Verpackung | Breite der Verpackung | Breite der Verpackung | Tiefe der Verpackung | Tiefe der Verpackung | Elektronischer Artikel
[10 empty] | mm | µm | µm | µm | µm | µm | µm | µm | µm | µm | mm |  |  |  | N |  |  | mm |  |  | µm | µm |  | vollständiger Name | Abkürzung |  |  |  |  | Monate | Stk | Stk | kg | g | kg | g |  | mm | in | mm | in | mm | in | Ja/Nein
0141760500 | MESSUHR ANALOG 10MM Ø40MM | Analoge Messuhr | Analoge Messuhr, 10 mm, Ø 40 mm | Dimensionen: EN ISO 463 Leistungen: Werksnorm | Gehäuse: Metall Einspannschaft: Edelstahl Messbolzen: Edelstahl | Gewinde für Messeinsätze: M2,5 Spannschaft: Ø 8 mm | Drehbares Zifferblatt Einstellbare Toleranzmarken | Messuhr mit Messeinsatz Ø 3,175 mm montiert Konformitätserklärung | Im Uhrzeigersinn | 10 | 50 |  |  |  | 30 | 40 |  |  | 15 | 10 | Ohne | IP40 | 0 ÷ 5 ÷ 10 | 1 ± 20% | 0,1 | Innen-Zifferblatt: weiss Aussen-Zifferblatt: weiss Ziffer: schwarz | 40 | BD photos\14 19 Comparateurs\0141760500_face_new2021.jpg | BD dessins techniques\14_comparateurs\0141760500_new2021.eps |  | 15 | TESA, Messuhr, analoge Messuhr, analog, Handgerät | Deutschland | DE | 7630041120530 | 21755 | 90318000 | 90318020 | 12 | 1 | 1 | 0,07 | 70 | 0,11 | 110 | Box + Griff | 28 | 1.1023 | 82 | 3.2283 | 140 | 5.5118 | Nein
0141760501 | MESSUHR ANALOG 10MM Ø58MM | Analoge Messuhr | Analoge Messuhr, 10 mm, Ø 58 mm | Dimensionen: EN ISO 463 Leistungen: Werksnorm | Gehäuse: Metall Einspannschaft: Edelstahl Messbolzen: Edelstahl | Gewinde für Messeinsätze: M2,5 Spannschaft: Ø 8 mm | Drehbares Zifferblatt Einstellbare Toleranzmarken | Messuhr mit Messeinsatz Ø 3,175 mm montiert Konformitätserklärung | Im Uhrzeigersinn | 10 | 50 |  |  |  | 30 | 40 |  |  | 15 | 10 | Ohne | IP40 | 0 ÷ 5 ÷ 10 | 0,7 ± 20% | 0,1 | Innen-Zifferblatt: weiss Aussen-Zifferblatt: weiss Ziffer: schwarz | 58 | BD photos\14 19 Comparateurs\0141760501_face_new2021.jpg | BD dessins techniques\14_comparateurs\0141760501_new2021.eps |  | 15 | TESA, Messuhr, analoge Messuhr, analog, Handgerät | Deutschland | DE | 7630041120547 | 21756 | 90318000 | 90318020 | 12 | 1 | 1 | 0,07 | 140 | 0,18 | 180 | Box + Griff | 30 | 1.1811 | 94 | 3.7007 | 172 | 6.7716 | Nein
0141760503 | MESSUHR ANALOG 30MM Ø58MM | Analoge Messuhr | Analoge Messuhr, 30 mm, Ø 58 mm | Dimensionen: EN ISO 463 Leistungen: Werksnorm | Gehäuse: Metall Einspannschaft: Edelstahl Messbolzen: Edelstahl | Gewinde für Messeinsätze: M2,5 Spannschaft: Ø 8 mm | Drehbares Zifferblatt Einstellbare Toleranzmarken | Messuhr mit Messeinsatz Ø 3,175 mm montiert Konformitätserklärung | Im Uhrzeigersinn | 30 | 50 |  |  |  | 30 | 40 | 45 |  | 15 | 10 | Ohne | IP40 | 0 ÷ 5 ÷ 10 | 0,8 ± 20% | 0,1 | Innen-Zifferblatt: weiss Aussen-Zifferblatt: weiss Ziffer: schwarz und rot | 58 | BD photos\14 19 Comparateurs\0141760503_face_new2021.jpg | BD dessins techniques\14_comparateurs\0141760503_new2021.eps |  | 15 | TESA, Messuhr, analoge Messuhr, analog, Handgerät | Deutschland | DE | 7630041120554 | 21758 | 90318000 | 90318020 | 12 | 1 | 1 | 0,147 | 147 | 0,187 | 187 | Box + Griff | 25 | 0.9842 | 79 | 3.1102 | 182 | 7.1653 | Nein
0141760566 | PERP ANALOG MESSUHR 3MM Ø40MM | Messuhr CP352S | Analoge Messuhr mit rückwärtigem Messbolzen CP352S, 3 mm, Ø 40 mm | Dimensionen: EN ISO 463 Leistungen: Werksnorm | Gehäuse: Metall Einspannschaft: Edelstahl Messbolzen: Edelstahl | Gewinde für Messeinsätze: M2,5 Spannschaft: Ø 8 mm | Drehbares Zifferblatt Einstellbare Toleranzmarken | Messuhr mit Messeinsatz Ø 3,175 mm montiert Konformitätserklärung | Im Uhrzeigersinn | 3 | 12 |  |  |  | 5 | 8 | 9 |  | 3 | 0,5 | Mit | IP40 | 0 ÷ 25 ÷ 50 | 1,5 ± 20% | 0,01 | Innen-Zifferblatt: weiss Aussen-Zifferblatt: gelb Ziffer: schwarz | 40 | BD photos\14 19 Comparateurs\0141760566_face_new2021.jpg | BD dessins techniques\14_comparateurs\0141760566_new2021.eps |  | 5 | TESA, Messuhr, analoge Messuhr, analog, Handgerät, rückwärtiger Messbolzen | Deutschland | DE | 7630041127898 | 21763 | 90318000 | 90318020 | 12 | 1 | 1 | 0.14 | 140 | 0.18 | 180 | Box + Griff | 82 | 3.2283 | 65 | 2.559 | 70 | 2.7559 | Nein
01419080 | MESSUHR ANALOG 3,5MM Ø28MM | Analoge Messuhr | Analoge Messuhr, 3,5 mm, Ø 28 mm | Dimensionen: EN ISO 463 Leistungen: Werksnorm | Gehäuse: Metall Einspannschaft: Edelstahl Messbolzen: Edelstahl | Gewinde für Messeinsätze: M2,5 Spannschaft: Ø 8 mm | Drehbares Zifferblatt | Messuhr mit Messeinsatz Ø 3,175 mm montiert Konformitätserklärung | Im Uhrzeigersinn | 3,5 | 17 |  |  |  | 5 | 9 | 10 |  | 3 | 0,5 | Ohne | IP40 | 0 ÷ 25 ÷ 50 | 0,8 ± 20% | 0,01 | Innen-Zifferblatt: weiss Aussen-Zifferblatt: gelb Ziffer: schwarz | 28 | BD photos\14 19 Comparateurs\01419080_face_new2021.jpg | BD dessins techniques\14_comparateurs\01419080_new2021.eps |  | 5 | TESA, Messuhr, analoge Messuhr, analog, Handgerät | Deutschland | DE | 7630041151770 |  | 90318000 | 90318020 | 12 | 1 | 1 | 0,037 | 37 | 0,077 | 77 | Box + Griff | 28 | 1.1023 | 82 | 3.2283 | 140 | 5.5118 | Nein
01419047 | MESSUHR ANALOG 5MM Ø40MM | Analoge Messuhr | Analoge Messuhr, 5 mm, Ø 40 mm | Dimensionen: EN ISO 463 (01419047), Werksnorm (01419081) Leistungen: DIN 878 | Gehäuse: Metall Einspannschaft: Edelstahl Messbolzen: Edelstahl | Gewinde für Messeinsätze: M2,5 Spannschaft: Ø 8 mm | Drehbares Zifferblatt Einstellbare Toleranzmarken | Messuhr mit Messeinsatz Ø 3,175 mm montiert Konformitätserklärung | Im Uhrzeigersinn | 5 | 12 |  |  |  | 5 | 9 | 10 |  | 3 | 0,5 | Mit | IP40 | 0 ÷ 25 ÷ 50 | 0,7 ± 10% | 0,01 | Innen-Zifferblatt: weiss Aussen-Zifferblatt: gelb Ziffer: schwarz | 40 | BD photos\14 19 Comparateurs\01419047_face_new2021.jpg | BD dessins techniques\14_comparateurs\01419047_new2021.eps |  | 3 | TESA, Messuhr, analoge Messuhr, analog, Handgerät | Deutschland | DE | 7630041109894 | 20355 | 90318000 | 90318020 | 12 | 1 | 1 | 0,077 | 77 | 0,117 | 117 | Box + Griff | 28 | 1.1023 | 82 | 3.2283 | 140 | 5.5118 | Nein
01419081 | MESSUHR ANALOG 5MM Ø44,5MM | Analoge Messuhr | Analoge Messuhr, 5 mm, Ø 44,5 mm | Dimensionen: EN ISO 463 (01419047), Werksnorm (01419081) Leistungen: DIN 878 | Gehäuse: Metall Einspannschaft: Edelstahl Messbolzen: Edelstahl | Gewinde für Messeinsätze: M2,5 Spannschaft: Ø 8 mm | Drehbares Zifferblatt Einstellbare Toleranzmarken | Messuhr mit Messeinsatz Ø 3,175 mm montiert Konformitätserklärung | Im Uhrzeigersinn | 5 | 12 |  |  |  | 5 | 9 | 10 |  | 3 | 0,5 | Mit | IP67 | 0 ÷ 20 ÷ 50 | 0,9 ± 20% | 0,01 | Innen-Zifferblatt: weiss Aussen-Zifferblatt: gelb Ziffer: schwarz | 44,5 | BD photos\14 19 Comparateurs\01419081_face_new2021.jpg | BD dessins techniques\14_comparateurs\01419081_new2021.eps |  | 3 | TESA, Messuhr, analoge Messuhr, analog, Handgerät | Deutschland | DE | 7630041151794 |  | 90318000 | 90318020 | 12 | 1 | 1 | 0,138 | 138 | 0,178 | 178 | Box + Griff | 30 | 1.1811 | 94 | 3.7007 | 170 | 6.6929 | Nein
01419048 | MESSUHR ANALOG 10MM Ø58MM | Analoge Messuhr | Analoge Messuhr, 10 mm, Ø 58 mm | Dimensions: EN ISO 463 (01419048), Werksnorm (01419082) Leistungen: DIN 878 | Gehäuse: Metall Einspannschaft: Edelstahl Messbolzen: Edelstahl | Gewinde für Messeinsätze: M2,5 Spannschaft: Ø 8 mm | Drehbares Zifferblatt Einstellbare Toleranzmarken | Messuhr mit Messeinsatz Ø 3,175 mm montiert Konformitätserklärung | Im Uhrzeigersinn | 10 | 15 |  |  |  | 5 | 9 | 10 |  | 3 | 1 | Ohne | IP40 | 0 ÷ 50 ÷ 100 | 0,7 ± 20% | 0,01 | Innen-Zifferblatt: weiss Aussen-Zifferblatt: gelb Ziffer: schwarz | 58 | BD photos\14 19 Comparateurs\01419048_face_new2021.jpg | BD dessins techniques\14_comparateurs\01419048_new2021.eps |  | 3 | TESA, Messuhr, analoge Messuhr, analog, Handgerät | Deutschland | DE | 7630041109900 | 20356 | 90318000 | 90318020 | 12 | 1 | 1 | 0,142 | 142 | 0,182 | 182 | Box + Griff | 30 | 1.1811 | 94 | 3.7007 | 172 | 6.7716 | Nein
01419082 | MESSUHR ANALOG 10MM Ø61,5MM | Analoge Messuhr | Analoge Messuhr, 10 mm, Ø 61,5 mm | Dimensions: EN ISO 463 (01419048), Werksnorm (01419082) Leistungen: DIN 878 | Gehäuse: Metall Einspannschaft: Edelstahl Messbolzen: Edelstahl | Gewinde für Messeinsätze: M2,5 Spannschaft: Ø 8 mm | Drehbares Zifferblatt Einstellbare Toleranzmarken | Messuhr mit Messeinsatz Ø 3,175 mm montiert Konformitätserklärung | Im Uhrzeigersinn | 10 | 15 |  |  |  | 5 | 9 | 10 |  | 3 | 1 | Mit | IP67 | 0 ÷ 50 ÷ 100 | 1,3 ± 20% | 0,01 | Innen-Zifferblatt: weiss Aussen-Zifferblatt: gelb Ziffer: schwarz | 61,5 | BD photos\14 19 Comparateurs\01419082_face_new2021.jpg | BD dessins techniques\14_comparateurs\01419082_new2021.eps |  | 3 | TESA, Messuhr, analoge Messuhr, analog, Handgerät | Deutschland | DE | 7630041151787 |  | 90318000 | 90318020 | 12 | 1 | 1 | 0,253 | 253 | 0,293 | 293 | Box + Griff | 30 | 1.1811 | 94 | 3.7007 | 172 | 6.7716 | Nein
0141760651 | MESSUHR ANALOG 30MM Ø58MM | Analoge Messuhr | Analoge Messuhr, 30 mm, Ø 58 mm | Dimensionen: EN ISO 463 Leistungen: Werksnorm | Gehäuse: Metall Einspannschaft: Edelstahl Messbolzen: Edelstahl | Gewinde für Messeinsätze: M2,5 Spannschaft: Ø 8 mm | Drehbares Zifferblatt Einstellbare Toleranzmarken | Messuhr mit Messeinsatz Ø 3,175 mm montiert Konformitätserklärung | Im Uhrzeigersinn | 30 | 20 |  |  |  | 5 | 10 | 15 |  | 3 | 1 | Ohne | IP40 | 0 ÷ 50 ÷ 100 | 0,8 ± 20% | 0,01 | Innen-Zifferblatt: weiss Aussen-Zifferblatt: gelb Ziffer: schwarz | 58 | BD photos\14 19 Comparateurs\0141760651_face_new2021.jpg | BD dessins techniques\14_comparateurs\0141760651_new2021.eps |  | 5 | TESA, Messuhr, analoge Messuhr, analog, Handgerät | Deutschland | DE | 7630041120615 | 21774 | 90318000 | 90318020 | 12 | 1 | 1 | 0,161 | 161 | 0,201 | 201 | Box + Griff | 25 | 0.9842 | 79 | 3.1102 | 182 | 7.1653 | Nein
0141760661 | MESSUHR ANALOG 50MM Ø58MM | Analoge Messuhr | Analoge Messuhr, 50 mm, Ø 58 mm | Dimensionen: EN ISO 463 Leistungen: Werksnorm | Gehäuse: Metall Einspannschaft: Edelstahl Messbolzen: Edelstahl | Gewinde für Messeinsätze: M2,5 Spannschaft: Ø 8 mm | Drehbares Zifferblatt Einstellbare Toleranzmarken | Messuhr mit Messeinsatz Ø 3,175 mm montiert Konformitätserklärung | Im Uhrzeigersinn | 50 | 25 |  |  |  | 5 | 10 | 15 |  | 3 | 1 | Ohne | IP40 | 0 ÷ 50 ÷ 100 | 1 ± 20% | 0,01 | Innen-Zifferblatt: weiss Aussen-Zifferblatt: gelb Ziffer: schwarz | 58 | BD photos\14 19 Comparateurs\0141760661_face_new2021.jpg | BD dessins techniques\14_comparateurs\0141760661_new2021.eps |  |  | TESA, Messuhr, analoge Messuhr, analog, Handgerät | Deutschland | DE | 7630041120639 | 21777 | 90318000 | 90318020 | 12 | 1 | 1 | 0.276 | 276 | 0.316 | 316 | Box + Griff | 27 | 1.0629 | 93 | 3.6614 | 280 | 11.0236 | Nein
01419057 | MESSUHR ANALOG 3MM Ø40MM | Analoge Messuhr | Analoge Messuhr, 3 mm, Ø 40 mm | Dimensionen: EN ISO 463 (01419056), Werksnorm (01419057) Leistungen: Werksnorm | Gehäuse: Metall Einspannschaft: Edelstahl Messbolzen: Edelstahl | Gewinde für Messeinsätze: M2,5 Spannschaft: Ø 8 mm | Drehbares Zifferblatt Einstellbare Toleranzmarken | Messuhr mit Messeinsatz Ø 3,175 mm montiert Konformitätserklärung | Im Uhrzeigersinn | 3 | 7 |  |  |  | 3 | 4 | 5 |  | 0,5 | 0,2 | Mit | IP67 | 0 ÷ 10 ÷ 20 | 1,3 ± 20% | 0,002 | Innen-Zifferblatt: weiss Aussen-Zifferblatt: gelb Ziffer: schwarz und rot | 40 | BD photos\14 19 Comparateurs\01419057_face_new2021.jpg | BD dessins techniques\14_comparateurs\01419057_new2021.eps |  | 3 | TESA, Messuhr, analoge Messuhr, analog, Handgerät | Deutschland | DE | 7630041151800 |  | 90318000 | 90318020 | 12 | 1 | 1 | 0,138 | 138 | 0,178 | 178 | Box + Griff | 30 | 1.1811 | 94 | 3.7007 | 170 | 6.6929 | Nein
01419056 | MESSUHR ANALOG 3MM Ø40MM | Analoge Messuhr | Analoge Messuhr, 3 mm, Ø 40 mm | Dimensionen: EN ISO 463 (01419056), Werksnorm (01419057) Leistungen: Werksnorm | Gehäuse: Metall Einspannschaft: Edelstahl Messbolzen: Edelstahl | Gewinde für Messeinsätze: M2,5 Spannschaft: Ø 8 mm | Drehbares Zifferblatt Einstellbare Toleranzmarken | Messuhr mit Messeinsatz Ø 3,175 mm montiert Konformitätserklärung | Im Uhrzeigersinn | 3 | 7 |  |  |  | 3 | 4 | 5 |  | 0,5 | 0,2 | Mit | IP40 | 0 ÷ 10 ÷ 20 | 1,1 ± 20% | 0,002 | Innen-Zifferblatt: weiss Aussen-Zifferblatt: gelb Ziffer: schwarz und rot | 40 | BD photos\14 19 Comparateurs\01419056_face_new2021.jpg | BD dessins techniques\14_comparateurs\01419056_new2021.eps |  | 3 | TESA, Messuhr, analoge Messuhr, analog, Handgerät | Deutschland | DE | 7630041151817 |  | 90318000 | 90318020 | 12 | 1 | 1 | 0,108 | 108 | 0,148 | 148 | Box + Griff | 30 | 1.1811 | 94 | 3.7007 | 170 | 6.6929 | Nein
01419058 | MESSUHR ANALOG 5MM Ø58MM | Analoge Messuhr | Analoge Messuhr, 5 mm, Ø 58 mm | Dimensionen: EN ISO 463 Leistungen: Werksnorm | Gehäuse: Metall Einspannschaft: Edelstahl Messbolzen: Edelstahl | Gewinde für Messeinsätze: M2,5 Spannschaft: Ø 8 mm | Drehbares Zifferblatt Einstellbare Toleranzmarken | Messuhr mit Messeinsatz Ø 3,175 mm montiert Konformitätserklärung | Im Uhrzeigersinn | 5 | 10 |  |  |  | 3 | 4 | 5 |  | 0,5 | 0,2 | Mit | IP40 | 0 ÷ 10 ÷ 20 | 1,4 ± 20% | 0,002 | Innen-Zifferblatt: weiss Aussen-Zifferblatt: gelb Ziffer: schwarz | 58 | BD photos\14 19 Comparateurs\01419058_face_new2021.jpg | BD dessins techniques\14_comparateurs\01419058_new2021.eps |  | 3 | TESA, Messuhr, analoge Messuhr, analog, Handgerät | Deutschland | DE | 7630041151824 |  | 90318000 | 90318020 | 12 | 1 | 1 | 0,21 | 210 | 0,25 | 250 | Box + Griff | 30 | 1.1811 | 94 | 3.7007 | 172 | 6.7716 | Nein
01419051 | MESSUHR ANALOG 0,1MM Ø62MM | Analoge Messuhr | Analoge Messuhr, 0,1 mm, Ø 62 mm | Dimensionen: DIN 879-1 Leistungen: DIN 879-1 | Gehäuse: Metall Einspannschaft: Edelstahl Messbolzen: Edelstahl | Gewinde für Messeinsätze: M2,5 Spannschaft: Ø 8 mm | Einstellbare Toleranzmarken | Messuhr mit Messeinsatz Ø 3,175 mm montiert Konformitätserklärung | Im Uhrzeigersinn und Gegen-Uhrzeigersinn | 0,1 |  | 1 | 1,2 | 0,7 |  |  |  | 0,5 |  |  | Mit | IP40 | 50 ÷ 0 ÷ 50 | 1 ± 20% | 0,001 | Innen-Zifferblatt: weiss Ziffer: schwarz | 62 | BD photos\14 19 Comparateurs\01419051_face_new2021.jpg | BD dessins techniques\14_comparateurs\01419051_new2021.eps | 0,5 |  | TESA, Messuhr, analoge Messuhr, analog, Handgerät | Deutschland | DE | 7630041109924 | 20359 | 90318000 | 90318020 | 12 | 1 | 1 | 0,189 | 189 | 0,229 | 229 | Box + Griff | 28 | 1.1023 | 82 | 3.2283 | 140 | 5.5118 | Nein
01419052 | MESSUHR ANALOG IP54 0,1MM Ø62 | Analoge Messuhr | Analoge Messuhr IP54, 0,1 mm, Ø 62 mm | Dimensionen: DIN 879-1 Leistungen: DIN 879-1 | Gehäuse: Metall Einspannschaft: Edelstahl Messbolzen: Edelstahl | Gewinde für Messeinsätze: M2,5 Spannschaft: Ø 8 mm | Einstellbare Toleranzmarken | Messuhr mit Messeinsatz Ø 3,175 mm montiert Konformitätserklärung | Im Uhrzeigersinn und Gegen-Uhrzeigersinn | 0,1 |  | 1 | 1,2 | 0,7 |  |  |  | 0,5 |  |  | Mit | IP54 | 50 ÷ 0 ÷ 50 | 1,1 ± 20% | 0,001 | Innen-Zifferblatt: weiss Ziffer: schwarz | 62 | BD photos\14 19 Comparateurs\01419052_face_new2021.jpg | BD dessins techniques\14_comparateurs\01419052_new2021.eps | 0,5 |  | TESA, Messuhr, analoge Messuhr, analog, Handgerät | Deutschland | DE | 7630041109931 | 20360 | 90318000 | 90318020 | 12 | 1 | 1 | 0,19 | 190 | 0,23 | 230 | Box + Griff | 28 | 1.1023 | 82 | 3.2283 | 140 | 5.5118 | Nein
01419053 | MESSUHR ANALOG 1MM Ø40MM | Analoge Messuhr | Analoge Messuhr, 1 mm, Ø 40 mm | Dimensionen: EN ISO 463 Leistungen: Werksnorm | Gehäuse: Metall Einspannschaft: Edelstahl Messbolzen: Edelstahl | Gewinde für Messeinsätze: M2,5 Spannschaft: Ø 8 mm | Drehbares Zifferblatt Einstellbare Toleranzmarken | Messuhr mit Messeinsatz Ø 3,175 mm montiert Konformitätserklärung | Im Uhrzeigersinn | 1 | 5 |  |  |  | 2 | 3 | 4 |  | 0,5 | 0,2 | Mit | IP40 | 0 ÷ 5 ÷ 10 | 1 ± 20% | 0,001 | Innen-Zifferblatt: weiss Aussen-Zifferblatt: gelb Ziffer: schwarz und rot | 40 | BD photos\14 19 Comparateurs\01419053_face_new2021.jpg | BD dessins techniques\14_comparateurs\01419053_new2021.eps |  | 3 | TESA, Messuhr, analoge Messuhr, analog, Handgerät | Deutschland | DE | 7630041151831 |  | 90318000 | 90318020 | 12 | 1 | 1 | 0,108 | 108 | 0,148 | 148 | Box + Griff | 30 | 1.1811 | 94 | 3.7007 | 170 | 6.6929 | Nein
01419054 | MESSUHR ANALOG 1MM Ø58MM | Analoge Messuhr | Analoge Messuhr, 1 mm, Ø 58 mm | Dimensionen: EN ISO 463 Leistungen: Werksnorm | Gehäuse: Metall Einspannschaft: Edelstahl Messbolzen: Edelstahl | Gewinde für Messeinsätze: M2,5 Spannschaft: Ø 8 mm | Drehbares Zifferblatt Einstellbare Toleranzmarken | Messuhr mit Messeinsatz Ø 3,175 mm montiert Konformitätserklärung | Im Uhrzeigersinn | 1 | 5 |  |  |  | 2 | 3 | 4 |  | 0,5 | 0,2 | Mit | IP40 | 0 ÷ 10 ÷ 20 | 1,4 ± 20% | 0,001 | Innen-Zifferblatt: weiss Aussen-Zifferblatt: gelb Ziffer: schwarz und rot | 58 | BD photos\14 19 Comparateurs\01419054_face_new2021.jpg | BD dessins techniques\14_comparateurs\01419054_new2021.eps |  | 3 | TESA, Messuhr, analoge Messuhr, analog, Handgerät | Deutschland | DE | 7630041151848 |  | 90318000 | 90318020 | 12 | 1 | 1 | 0,21 | 210 | 0,24 | 240 | Box + Griff | 40 | 1.5748 | 94 | 3.7007 | 172 | 6.7716 | Nein
01419055 | MESSUHR ANALOG 5MM Ø58MM | Analoge Messuhr | Analoge Messuhr, 5 mm, Ø 58 mm | Dimensionen: EN ISO 463 Leistungen: Werksnorm | Gehäuse: Metall Einspannschaft: Edelstahl Messbolzen: Edelstahl | Gewinde für Messeinsätze: M2,5 Spannschaft: Ø 8 mm | Drehbares Zifferblatt Einstellbare Toleranzmarken | Messuhr mit Messeinsatz Ø 3,175 mm montiert Konformitätserklärung | Im Uhrzeigersinn | 5 | 10 |  |  |  | 3 | 4 | 5 |  | 0,5 | 0,2 | Mit | IP40 | 0 ÷ 10 ÷ 20 | 1,4 ± 20% | 0,001 | Innen-Zifferblatt: weiss Aussen-Zifferblatt: gelb Ziffer: schwarz | 58 | BD photos\14 19 Comparateurs\01419055_face_new2021.jpg | BD dessins techniques\14_comparateurs\01419055_new2021.eps |  | 3 | TESA, Messuhr, analoge Messuhr, analog, Handgerät | Deutschland | DE | 7630041151855 |  | 90318000 | 90318020 | 12 | 1 | 1 | 0,21 | 210 | 0,24 | 240 | Box + Griff | 40 | 1.5748 | 94 | 3.7007 | 172 | 6.7716 | Nein

## data EN
Article number | Designation (30 characters) | Short designation | Complete designation | Standard | Material | Dimensions | Dial | Included in delivery | Reading direction | Measuring range [mm] | Indication error on the measuring range (MPE tot) | Max. permissible error in one measuring direction over the entire measuring range (Ge) | Max. permissible error in both directions over the entire measuring range (Gges) | Max. permissible error over any local area including 10 divisions (Gt) | Indication error on 1/10 rotation (MPE 1/10) | Indication error on 1/2 rotation (MPE 1/2) | Indication error on 1 rotation (MPE 1) | Repeatability limit (rw) | Repeatability of the indication error (MPER) | Travel / revolution | Shockproof mechanism | Degree of protection | Circular scale | Measuring force | Resolution | Color | Dial, Ø | Reference picture | Drawing picture | Hysteresis max. (fu) | Hysteresis of indication error (MPEH) | Key words | Origin | Origin | EAN Code | EDP Code | CH customs tariff code | EU customs tariff code | Warranty | Min. order size | Min. packaging size | Net unit weight | Net unit weight | Packed unit weight | Packed unit weight | Type of packaging | Packing height | Packing height | Packing width | Packing width | Packaging depth | Packaging depth | Electronical Item
[10 empty] | mm | µm | µm | µm | µm | µm | µm | µm | µm | µm | mm |  |  |  | N |  |  | mm |  |  | µm | µm |  | full name | abbreviation |  |  |  |  | months | qty | qty | kg | g | kg | g |  | mm | in | mm | in | mm | in | Yes/No
0141760500 | DIAL GAGE ANALOG 10MM Ø40MM | Analogue dial gauge | Analogue dial gauge, 10 mm, Ø 40 mm | Dimensions: EN ISO 463 Performances: factory standard | Casing: metallic Mounting shank: stainless steel Plunger: stainless steel | Insert thread: M2,5 Mounting shank: Ø 8 mm | Rotating dial Moving tolerances indexes | Dial gauge with mounted ball insert Ø 3,175 mm Declaration of conformity | Clockwise | 10 | 50 |  |  |  | 30 | 40 |  |  | 15 | 10 | Without | IP40 | 0 ÷ 5 ÷ 10 | 1 ± 20% | 0,1 | Internal dial: white External dial: white Numerals: black | 40 | BD photos\14 19 Comparateurs\0141760500_face_new2021.jpg | BD dessins techniques\14_comparateurs\0141760500_new2021.eps |  | 15 | TESA, comparator, analog comparator, analog, handtools, analogue, analogue dial gauge, dial gauge | Germany | DE | 7630041120530 | 21755 | 90318000 | 90318020 | 12 | 1 | 1 | 0,07 | 70 | 0,11 | 110 | Box + sleeve | 28 | 1.1023 | 82 | 3.2283 | 140 | 5.5118 | No
0141760501 | DIAL GAGE ANALOG 10MM Ø58MM | Analogue dial gauge | Analogue dial gauge, 10 mm, Ø 58 mm | Dimensions: EN ISO 463 Performances: factory standard | Casing: metallic Mounting shank: stainless steel Plunger: stainless steel | Insert thread: M2,5 Mounting shank: Ø 8 mm | Rotating dial Moving tolerances indexes | Dial gauge with mounted ball insert Ø 3,175 mm Declaration of conformity | Clockwise | 10 | 50 |  |  |  | 30 | 40 |  |  | 15 | 10 | Without | IP40 | 0 ÷ 5 ÷ 10 | 0,7 ± 20% | 0,1 | Internal dial: white External dial: white Numerals: black | 58 | BD photos\14 19 Comparateurs\0141760501_face_new2021.jpg | BD dessins techniques\14_comparateurs\0141760501_new2021.eps |  | 15 | TESA, comparator, analog comparator, analog, handtools, analogue, analogue dial gauge, dial gauge | Germany | DE | 7630041120547 | 21756 | 90318000 | 90318020 | 12 | 1 | 1 | 0,07 | 140 | 0,18 | 180 | Box + sleeve | 30 | 1.1811 | 94 | 3.7007 | 172 | 6.7716 | No
0141760503 | DIAL GAGE ANALOG 30MM Ø58MM | Analogue dial gauge | Analogue dial gauge, 30 mm, Ø 58 mm | Dimensions: EN ISO 463 Performances: factory standard | Casing: metallic Mounting shank: stainless steel Plunger: stainless steel | Insert thread: M2,5 Mounting shank: Ø 8 mm | Rotating dial Moving tolerances indexes | Dial gauge with mounted ball insert Ø 3,175 mm Declaration of conformity | Clockwise | 30 | 50 |  |  |  | 30 | 40 | 45 |  | 15 | 10 | Without | IP40 | 0 ÷ 5 ÷ 10 | 0,8 ± 20% | 0,1 | Internal dial: white External dial: white Numerals: black and red | 58 | BD photos\14 19 Comparateurs\0141760503_face_new2021.jpg | BD dessins techniques\14_comparateurs\0141760503_new2021.eps |  | 15 | TESA, comparator, analog comparator, analog, handtools, analogue, analogue dial gauge, dial gauge | Germany | DE | 7630041120554 | 21758 | 90318000 | 90318020 | 12 | 1 | 1 | 0,147 | 147 | 0,187 | 187 | Box + sleeve | 25 | 0.9842 | 79 | 3.1102 | 182 | 7.1653 | No
0141760566 | PERP ANALOG DIAL GAUGE 3MM Ø40 | CP352S dial gauge | Analogue dial gauge with back mounted plunger CP352S, 3 mm, Ø 40 mm | Dimensions: EN ISO 463 Performances: factory standard | Casing: metallic Mounting shank: stainless steel Plunger: stainless steel | Insert thread: M2,5 Mounting shank: Ø 8 mm | Rotating dial Moving tolerances indexes | Dial gauge with mounted ball insert Ø 3,175 mm Declaration of conformity | Clockwise | 3 | 12 |  |  |  | 5 | 8 | 9 |  | 3 | 0,5 | With | IP40 | 0 ÷ 25 ÷ 50 | 1,5 ± 20% | 0,01 | Internal dial: white External dial: yellow Numerals: black | 40 | BD photos\14 19 Comparateurs\0141760566_face_new2021.jpg | BD dessins techniques\14_comparateurs\0141760566_new2021.eps |  | 5 | TESA, comparator, analog comparator, analog, handtools, analogue, analogue dial gauge, dial gauge, back mounted plunger, plunger | Germany | DE | 7630041127898 | 21763 | 90318000 | 90318020 | 12 | 1 | 1 | 0.14 | 140 | 0.18 | 180 | Box + sleeve | 82 | 3.2283 | 65 | 2.559 | 70 | 2.7559 | No
01419080 | DIAL GAGE ANALOG 3,5MM Ø28MM | Analogue dial gauge | Analogue dial gauge, 3,5 mm, Ø 28 mm | Dimensions: EN ISO 463 Performances: factory standard | Casing: metallic Mounting shank: stainless steel Plunger: stainless steel | Insert thread: M2,5 Mounting shank: Ø 8 mm | Rotating dial | Dial gauge with mounted ball insert Ø 3,175 mm Declaration of conformity | Clockwise | 3,5 | 17 |  |  |  | 5 | 9 | 10 |  | 3 | 0,5 | Without | IP40 | 0 ÷ 25 ÷ 50 | 0,8 ± 20% | 0,01 | Internal dial: white External dial: yellow Numerals: black | 28 | BD photos\14 19 Comparateurs\01419080_face_new2021.jpg | BD dessins techniques\14_comparateurs\01419080_new2021.eps |  | 5 | TESA, comparator, analog comparator, analog, handtools, analogue, analogue dial gauge, dial gauge | Germany | DE | 7630041151770 | 77176 | 90318000 | 90318020 | 12 | 1 | 1 | 0,037 | 37 | 0,077 | 77 | Box + sleeve | 28 | 1.1023 | 82 | 3.2283 | 140 | 5.5118 | No
01419047 | DIAL GAGE ANALOG 5MM Ø40MM | Analogue dial gauge | Analogue dial gauge, 5 mm, Ø 40 mm | Dimensions: EN ISO 463 (01419047), factory standard (01419081) Performances: DIN 878 | Casing: metallic Mounting shank: stainless steel Plunger: stainless steel | Insert thread: M2,5 Mounting shank: Ø 8 mm | Rotating dial Moving tolerances indexes | Dial gauge with mounted ball insert Ø 3,175 mm Declaration of conformity | Clockwise | 5 | 12 |  |  |  | 5 | 9 | 10 |  | 3 | 0,5 | With | IP40 | 0 ÷ 25 ÷ 50 | 0,7 ± 10% | 0,01 | Internal dial: white External dial: yellow Numerals: black | 40 | BD photos\14 19 Comparateurs\01419047_face_new2021.jpg | BD dessins techniques\14_comparateurs\01419047_new2021.eps |  | 3 | TESA, comparator, analog comparator, analog, handtools, analogue, analogue dial gauge, dial gauge | Germany | DE | 7630041109894 | 20355 | 90318000 | 90318020 | 12 | 1 | 1 | 0,077 | 77 | 0,117 | 117 | Box + sleeve | 28 | 1.1023 | 82 | 3.2283 | 140 | 5.5118 | No
01419081 | DIAL GAGE ANALOG 5MM Ø44,5MM | Analogue dial gauge | Analogue dial gauge, 5 mm, Ø 44,5 mm | Dimensions: EN ISO 463 (01419047), factory standard (01419081) Performances: DIN 878 | Casing: metallic Mounting shank: stainless steel Plunger: stainless steel | Insert thread: M2,5 Mounting shank: Ø 8 mm | Rotating dial Moving tolerances indexes | Dial gauge with mounted ball insert Ø 3,175 mm Declaration of conformity | Clockwise | 5 | 12 |  |  |  | 5 | 9 | 10 |  | 3 | 0,5 | With | IP67 | 0 ÷ 20 ÷ 50 | 0,9 ± 20% | 0,01 | Internal dial: white External dial: yellow Numerals: black | 44,5 | BD photos\14 19 Comparateurs\01419081_face_new2021.jpg | BD dessins techniques\14_comparateurs\01419081_new2021.eps |  | 3 | TESA, comparator, analog comparator, analog, handtools, analogue, analogue dial gauge, dial gauge | Germany | DE | 7630041151794 | 77178 | 90318000 | 90318020 | 12 | 1 | 1 | 0,138 | 138 | 0,178 | 178 | Box + sleeve | 30 | 1.1811 | 94 | 3.7007 | 170 | 6.6929 | No
01419048 | DIAL GAGE ANALOG 10MM Ø58MM | Analogue dial gauge | Analogue dial gauge, 10 mm, Ø 58 mm | Dimensions: EN ISO 463 (01419048), factory standard (01419082) Performances: DIN 878 | Casing: metallic Mounting shank: stainless steel Plunger: stainless steel | Insert thread: M2,5 Mounting shank: Ø 8 mm | Rotating dial Moving tolerances indexes | Dial gauge with mounted ball insert Ø 3,175 mm Declaration of conformity | Clockwise | 10 | 15 |  |  |  | 5 | 9 | 10 |  | 3 | 1 | Without | IP40 | 0 ÷ 50 ÷ 100 | 0,7 ± 20% | 0,01 | Internal dial: white External dial: yellow Numerals: black | 58 | BD photos\14 19 Comparateurs\01419048_face_new2021.jpg | BD dessins techniques\14_comparateurs\01419048_new2021.eps |  | 3 | TESA, comparator, analog comparator, analog, handtools, analogue, analogue dial gauge, dial gauge | Germany | DE | 7630041109900 | 20356 | 90318000 | 90318020 | 12 | 1 | 1 | 0,142 | 142 | 0,182 | 182 | Box + sleeve | 30 | 1.1811 | 94 | 3.7007 | 172 | 6.7716 | No
01419082 | DIAL GAGE ANALOG 10MM Ø61,5MM | Analogue dial gauge | Analogue dial gauge, 10 mm, Ø 61,5 mm | Dimensions: EN ISO 463 (01419048), factory standard (01419082) Performances: DIN 878 | Casing: metallic Mounting shank: stainless steel Plunger: stainless steel | Insert thread: M2,5 Mounting shank: Ø 8 mm | Rotating dial Moving tolerances indexes | Dial gauge with mounted ball insert Ø 3,175 mm Declaration of conformity | Clockwise | 10 | 15 |  |  |  | 5 | 9 | 10 |  | 3 | 1 | With | IP67 | 0 ÷ 50 ÷ 100 | 1,3 ± 20% | 0,01 | Internal dial: white External dial: yellow Numerals: black | 61,5 | BD photos\14 19 Comparateurs\01419082_face_new2021.jpg | BD dessins techniques\14_comparateurs\01419082_new2021.eps |  | 3 | TESA, comparator, analog comparator, analog, handtools, analogue, analogue dial gauge, dial gauge | Germany | DE | 7630041151787 | 77177 | 90318000 | 90318020 | 12 | 1 | 1 | 0,253 | 253 | 0,293 | 293 | Box + sleeve | 30 | 1.1811 | 94 | 3.7007 | 172 | 6.7716 | No
0141760651 | DIAL GAGE ANALOG 30MM Ø58MM | Analogue dial gauge | Analogue dial gauge, 30 mm, Ø 58 mm | Dimensions: EN ISO 463 Performances: factory standard | Casing: metallic Mounting shank: stainless steel Plunger: stainless steel | Insert thread: M2,5 Mounting shank: Ø 8 mm | Rotating dial Moving tolerances indexes | Dial gauge with mounted ball insert Ø 3,175 mm Declaration of conformity | Clockwise | 30 | 20 |  |  |  | 5 | 10 | 15 |  | 3 | 1 | Without | IP40 | 0 ÷ 50 ÷ 100 | 0,8 ± 20% | 0,01 | Internal dial: white External dial: yellow Numerals: black | 58 | BD photos\14 19 Comparateurs\0141760651_face_new2021.jpg | BD dessins techniques\14_comparateurs\0141760651_new2021.eps |  | 5 | TESA, comparator, analog comparator, analog, handtools, analogue, analogue dial gauge, dial gauge | Germany | DE | 7630041120615 | 21774 | 90318000 | 90318020 | 12 | 1 | 1 | 0,161 | 161 | 0,201 | 201 | Box + sleeve | 25 | 0.9842 | 79 | 3.1102 | 182 | 7.1653 | No
0141760661 | DIAL GAGE ANALOG 50MM Ø58MM | Analogue dial gauge | Analogue dial gauge, 50 mm, Ø 58 mm | Dimensions: EN ISO 463 Performances: factory standard | Casing: metallic Mounting shank: stainless steel Plunger: stainless steel | Insert thread: M2,5 Mounting shank: Ø 8 mm | Rotating dial Moving tolerances indexes | Dial gauge with mounted ball insert Ø 3,175 mm Declaration of conformity | Clockwise | 50 | 25 |  |  |  | 5 | 10 | 15 |  | 3 | 1 | Without | IP40 | 0 ÷ 50 ÷ 100 | 1 ± 20% | 0,01 | Internal dial: white External dial: yellow Numerals: black | 58 | BD photos\14 19 Comparateurs\0141760661_face_new2021.jpg | BD dessins techniques\14_comparateurs\0141760661_new2021.eps |  |  | TESA, comparator, analog comparator, analog, handtools, analogue, analogue dial gauge, dial gauge | Germany | DE | 7630041120639 | 21777 | 90318000 | 90318020 | 12 | 1 | 1 | 0.276 | 276 | 0.316 | 316 | Box + sleeve | 27 | 1.0629 | 93 | 3.6614 | 280 | 11.0236 | No
01419057 | DIAL GAGE ANALOG 3MM Ø40MM | Analogue dial gauge | Analogue dial gauge, 3 mm, Ø 40 mm | Dimensions: EN ISO 463 (01419056), factory standard (01419057) Performances: factory standard | Casing: metallic Mounting shank: stainless steel Plunger: stainless steel | Insert thread: M2,5 Mounting shank: Ø 8 mm | Rotating dial Moving tolerances indexes | Dial gauge with mounted ball insert Ø 3,175 mm Declaration of conformity | Clockwise | 3 | 7 |  |  |  | 3 | 4 | 5 |  | 0,5 | 0,2 | With | IP67 | 0 ÷ 10 ÷ 20 | 1,3 ± 20% | 0,002 | Internal dial: white External dial: yellow Numerals: black and red | 40 | BD photos\14 19 Comparateurs\01419057_face_new2021.jpg | BD dessins techniques\14_comparateurs\01419057_new2021.eps |  | 3 | TESA, comparator, analog comparator, analog, handtools, analogue, analogue dial gauge, dial gauge | Germany | DE | 7630041151800 | 77179 | 90318000 | 90318020 | 12 | 1 | 1 | 0,138 | 138 | 0,178 | 178 | Box + sleeve | 30 | 1.1811 | 94 | 3.7007 | 170 | 6.6929 | No
01419056 | DIAL GAGE ANALOG 3MM Ø40MM | Analogue dial gauge | Analogue dial gauge, 3 mm, Ø 40 mm | Dimensions: EN ISO 463 (01419056), factory standard (01419057) Performances: factory standard | Casing: metallic Mounting shank: stainless steel Plunger: stainless steel | Insert thread: M2,5 Mounting shank: Ø 8 mm | Rotating dial Moving tolerances indexes | Dial gauge with mounted ball insert Ø 3,175 mm Declaration of conformity | Clockwise | 3 | 7 |  |  |  | 3 | 4 | 5 |  | 0,5 | 0,2 | With | IP40 | 0 ÷ 10 ÷ 20 | 1,1 ± 20% | 0,002 | Internal dial: white External dial: yellow Numerals: black and red | 40 | BD photos\14 19 Comparateurs\01419056_face_new2021.jpg | BD dessins techniques\14_comparateurs\01419056_new2021.eps |  | 3 | TESA, comparator, analog comparator, analog, handtools, analogue, analogue dial gauge, dial gauge | Germany | DE | 7630041151817 | 77180 | 90318000 | 90318020 | 12 | 1 | 1 | 0,108 | 108 | 0,148 | 148 | Box + sleeve | 30 | 1.1811 | 94 | 3.7007 | 170 | 6.6929 | No
01419058 | DIAL GAGE ANALOG 5MM Ø58MM | Analogue dial gauge | Analogue dial gauge, 5 mm, Ø 58 mm | Dimensions: EN ISO 463 Performances: factory standard | Casing: metallic Mounting shank: stainless steel Plunger: stainless steel | Insert thread: M2,5 Mounting shank: Ø 8 mm | Rotating dial Moving tolerances indexes | Dial gauge with mounted ball insert Ø 3,175 mm Declaration of conformity | Clockwise | 5 | 10 |  |  |  | 3 | 4 | 5 |  | 0,5 | 0,2 | With | IP40 | 0 ÷ 10 ÷ 20 | 1,4 ± 20% | 0,002 | Internal dial: white External dial: yellow Numerals: black | 58 | BD photos\14 19 Comparateurs\01419058_face_new2021.jpg | BD dessins techniques\14_comparateurs\01419058_new2021.eps |  | 3 | TESA, comparator, analog comparator, analog, handtools, analogue, analogue dial gauge, dial gauge | Germany | DE | 7630041151824 | 77181 | 90318000 | 90318020 | 12 | 1 | 1 | 0,21 | 210 | 0,25 | 250 | Box + sleeve | 30 | 1.1811 | 94 | 3.7007 | 172 | 6.7716 | No
01419051 | DIAL GAGE ANALOG 0,1MM Ø62MM | Analogue dial gauge | Analogue dial gauge, 0,1 mm, Ø 62 mm | Dimensions: DIN 879-1 Performances: DIN 879-1 | Casing: metallic Mounting shank: stainless steel Plunger: stainless steel | Insert thread: M2,5 Mounting shank: Ø 8 mm | Moving tolerances indexes | Dial gauge with mounted ball insert Ø 3,175 mm Declaration of conformity | Clockwise and anti-clockwise | 0,1 |  | 1 | 1,2 | 0,7 |  |  |  | 0,5 |  |  | With | IP40 | 50 ÷ 0 ÷ 50 | 1 ± 20% | 0,001 | Internal dial: white Numerals: black | 62 | BD photos\14 19 Comparateurs\01419051_face_new2021.jpg | BD dessins techniques\14_comparateurs\01419051_new2021.eps | 0,5 |  | TESA, comparator, analog comparator, analog, handtools, analogue, analogue dial gauge, dial gauge | Germany | DE | 7630041109924 | 20359 | 90318000 | 90318020 | 12 | 1 | 1 | 0,189 | 189 | 0,229 | 229 | Box + sleeve | 28 | 1.1023 | 82 | 3.2283 | 140 | 5.5118 | No
01419052 | DIAL GAGE ANALO IP54 0,1MM Ø62 | Analogue dial gauge | Analogue dial gauge IP54, 0,1 mm, Ø 62 mm | Dimensions: DIN 879-1 Performances: DIN 879-1 | Casing: metallic Mounting shank: stainless steel Plunger: stainless steel | Insert thread: M2,5 Mounting shank: Ø 8 mm | Moving tolerances indexes | Dial gauge with mounted ball insert Ø 3,175 mm Declaration of conformity | Clockwise and anti-clockwise | 0,1 |  | 1 | 1,2 | 0,7 |  |  |  | 0,5 |  |  | With | IP54 | 50 ÷ 0 ÷ 50 | 1,1 ± 20% | 0,001 | Internal dial: white Numerals: black | 62 | BD photos\14 19 Comparateurs\01419052_face_new2021.jpg | BD dessins techniques\14_comparateurs\01419052_new2021.eps | 0,5 |  | TESA, comparator, analog comparator, analog, handtools, analogue, analogue dial gauge, dial gauge | Germany | DE | 7630041109931 | 20360 | 90318000 | 90318020 | 12 | 1 | 1 | 0,19 | 190 | 0,23 | 230 | Box + sleeve | 28 | 1.1023 | 82 | 3.2283 | 140 | 5.5118 | No
01419053 | DIAL GAGE ANALOG 1MM Ø40MM | Analogue dial gauge | Analogue dial gauge, 1 mm, Ø 40 mm | Dimensions: EN ISO 463 Performances: factory standard | Casing: metallic Mounting shank: stainless steel Plunger: stainless steel | Insert thread: M2,5 Mounting shank: Ø 8 mm | Rotating dial Moving tolerances indexes | Dial gauge with mounted ball insert Ø 3,175 mm Declaration of conformity | Clockwise | 1 | 5 |  |  |  | 2 | 3 | 4 |  | 0,5 | 0,2 | With | IP40 | 0 ÷ 5 ÷ 10 | 1 ± 20% | 0,001 | Internal dial: white External dial: yellow Numerals: black and red | 40 | BD photos\14 19 Comparateurs\01419053_face_new2021.jpg | BD dessins techniques\14_comparateurs\01419053_new2021.eps |  | 3 | TESA, comparator, analog comparator, analog, handtools, analogue, analogue dial gauge, dial gauge | Germany | DE | 7630041151831 | 77182 | 90318000 | 90318020 | 12 | 1 | 1 | 0,108 | 108 | 0,148 | 148 | Box + sleeve | 30 | 1.1811 | 94 | 3.7007 | 170 | 6.6929 | No
01419054 | DIAL GAGE ANALOG 1MM Ø58MM | Analogue dial gauge | Analogue dial gauge, 1 mm, Ø 58 mm | Dimensions: EN ISO 463 Performances: factory standard | Casing: metallic Mounting shank: stainless steel Plunger: stainless steel | Insert thread: M2,5 Mounting shank: Ø 8 mm | Rotating dial Moving tolerances indexes | Dial gauge with mounted ball insert Ø 3,175 mm Declaration of conformity | Clockwise | 1 | 5 |  |  |  | 2 | 3 | 4 |  | 0,5 | 0,2 | With | IP40 | 0 ÷ 10 ÷ 20 | 1,4 ± 20% | 0,001 | Internal dial: white External dial: yellow Numerals: black and red | 58 | BD photos\14 19 Comparateurs\01419054_face_new2021.jpg | BD dessins techniques\14_comparateurs\01419054_new2021.eps |  | 3 | TESA, comparator, analog comparator, analog, handtools, analogue, analogue dial gauge, dial gauge | Germany | DE | 7630041151848 | 77183 | 90318000 | 90318020 | 12 | 1 | 1 | 0,21 | 210 | 0,24 | 240 | Box + sleeve | 40 | 1.5748 | 94 | 3.7007 | 172 | 6.7716 | No
01419055 | DIAL GAGE ANALOG 5MM Ø58MM | Analogue dial gauge | Analogue dial gauge, 5 mm, Ø 58 mm | Dimensions: EN ISO 463 Performances: factory standard | Casing: metallic Mounting shank: stainless steel Plunger: stainless steel | Insert thread: M2,5 Mounting shank: Ø 8 mm | Rotating dial Moving tolerances indexes | Dial gauge with mounted ball insert Ø 3,175 mm Declaration of conformity | Clockwise | 5 | 10 |  |  |  | 3 | 4 | 5 |  | 0,5 | 0,2 | With | IP40 | 0 ÷ 10 ÷ 20 | 1,4 ± 20% | 0,001 | Internal dial: white External dial: yellow Numerals: black | 58 | BD photos\14 19 Comparateurs\01419055_face_new2021.jpg | BD dessins techniques\14_comparateurs\01419055_new2021.eps |  | 3 | TESA, comparator, analog comparator, analog, handtools, analogue, analogue dial gauge, dial gauge | Germany | DE | 7630041151855 | 77184 | 90318000 | 90318020 | 12 | 1 | 1 | 0,21 | 210 | 0,24 | 240 | Box + sleeve | 40 | 1.5748 | 94 | 3.7007 | 172 | 6.7716 | No

## data FR
Numéro d'article | Désignation (30 caractères) | Désignation courte | Désignation complète | Norme | Matière | Dimensions | Cadran | Compris dans la livraison | Sens de lecture | Etendue de mesure | Erreur d'indication sur l'étendue de mesure (MPE tot) | Erreur max. tolérée dans un sens de mesure sur l'étendue de mesure totale (Ge) | Erreur max. tolérée dans les deux sens de mesure sur l'étendue de mesure totale (Gges) | Erreur max. tolérée sur une étendue locale quelconque incluant 10 divisions (Gt) | Erreur d'indication sur 1/10 de tour (MPE 1/10) | Erreur d'indication sur 1/2 tour (MPE 1/2) | Erreur d'indication sur 1 tour (MPE 1) | Répétabilité limite (rw) | Répétabilité de l'erreur d'indication (MPER) | Course / tour | Dispositif anti-choc | Degré de protection | Echelle circulaire | Force de mesure | Résolution | Couleur | Cadran, Ø | Image référence | Dessin référence | Hystérésis max. (fu) | Hystérésis de l'erreur d'indication (MPEH) | Mots clés | Origine | Origine | Code EAN | Code EDP | Code douanier CH | Code douanier UE | Garantie | Taille min. commande | Taille min. emballage | Poids unitaire net | Poids unitaire net | Poids unitaire emballé | Poids unitaire emballé | Type emballage | Hauteur emballage | Hauteur emballage | Largeur emballage | Largeur emballage | Profondeur emballage | Profondeur emballage | Article électronique
[10 empty] | mm | µm | µm | µm | µm | µm | µm | µm | µm | µm | mm |  |  |  | N | mm |  | mm |  |  | µm | µm |  | nom complet | abréviation |  |  |  |  | mois | qté | qté | kg | g | kg | g |  | mm | in | mm | in | mm | in | Oui/Non
0141760500 | COMP ANALOG 10MM Ø40MM | Comparateur analogique | Comparateur analogique, 10 mm, Ø 40 mm | Dimensions: EN ISO 463 Performances: norme constructeur | Boîtier: métallique Canon de fixation: inox Tige de mesure: inox | Filetage touches: M2,5 Canon de fixation: Ø 8 mm | Cadran rotatif Index de tolérances mobiles | Comparateur avec touche à bille Ø 3,175 mm montée Déclaration de conformité | Horaire | 10 | 50 |  |  |  | 30 | 40 |  |  | 15 | 10 | Sans | IP40 | 0 ÷ 5 ÷ 10 | 1 ± 20% | 0,1 | Cadran interne: blanc Cadran externe: blanc Chiffres: noir | 40 | BD photos\14 19 Comparateurs\0141760500_face_new2021.jpg | BD dessins techniques\14_comparateurs\0141760500_new2021.eps |  | 15 | TESA, comparateur, comparateur analogique, analogique, instrument à main | Allemagne | DE | 7630041120530 | 21755 | 90318000 | 90318020 | 12 | 1 | 1 | 0,07 | 70 | 0,11 | 110 | Boîte + Manchon | 28 | 1.1023 | 82 | 3.2283 | 140 | 5.5118 | Non
0141760501 | COMP ANALOG 10MM Ø58MM | Comparateur analogique | Comparateur analogique, 10 mm, Ø 58 mm | Dimensions: EN ISO 463 Performances: norme constructeur | Boîtier: métallique Canon de fixation: inox Tige de mesure: inox | Filetage touches: M2,5 Canon de fixation: Ø 8 mm | Cadran rotatif Index de tolérances mobiles | Comparateur avec touche à bille Ø 3,175 mm montée Déclaration de conformité | Horaire | 10 | 50 |  |  |  | 30 | 40 |  |  | 15 | 10 | Sans | IP40 | 0 ÷ 5 ÷ 10 | 0,7 ± 20% | 0,1 | Cadran interne: blanc Cadran externe: blanc Chiffres: noir | 58 | BD photos\14 19 Comparateurs\0141760501_face_new2021.jpg | BD dessins techniques\14_comparateurs\0141760501_new2021.eps |  | 15 | TESA, comparateur, comparateur analogique, analogique, instrument à main | Allemagne | DE | 7630041120547 | 21756 | 90318000 | 90318020 | 12 | 1 | 1 | 0,07 | 140 | 0,18 | 180 | Boîte + Manchon | 30 | 1.1811 | 94 | 3.7007 | 172 | 6.7716 | Non
0141760503 | COMP ANALOG 30MM Ø58MM | Comparateur analogique | Comparateur analogique, 30 mm, Ø 58 mm | Dimensions: EN ISO 463 Performances: norme constructeur | Boîtier: métallique Canon de fixation: inox Tige de mesure: inox | Filetage touches: M2,5 Canon de fixation: Ø 8 mm | Cadran rotatif Index de tolérances mobiles | Comparateur avec touche à bille Ø 3,175 mm montée Déclaration de conformité | Horaire | 30 | 50 |  |  |  | 30 | 40 | 45 |  | 15 | 10 | Sans | IP40 | 0 ÷ 5 ÷ 10 | 0,8 ± 20% | 0,1 | Cadran interne: blanc Cadran externe: blanc Chiffres: noir et rouge | 58 | BD photos\14 19 Comparateurs\0141760503_face_new2021.jpg | BD dessins techniques\14_comparateurs\0141760503_new2021.eps |  | 15 | TESA, comparateur, comparateur analogique, analogique, instrument à main | Allemagne | DE | 7630041120554 | 21758 | 90318000 | 90318020 | 12 | 1 | 1 | 0,147 | 147 | 0,187 | 187 | Boîte + Manchon | 25 | 0.9842 | 79 | 3.1102 | 182 | 7.1653 | Non
0141760566 | COMP ANALOG PERP 3MM Ø40MM | Comparateur CP352S | Comparateur analogique avec tige dorsale CP352S, 3 mm, Ø 40 mm | Dimensions: EN ISO 463 Performances: norme constructeur | Boîtier: métallique Canon de fixation: inox Tige de mesure: inox | Filetage touches: M2,5 Canon de fixation: Ø 8 mm | Cadran rotatif Index de tolérances mobiles | Comparateur avec touche à bille Ø 3,175 mm montée Déclaration de conformité | Horaire | 3 | 12 |  |  |  | 5 | 8 | 9 |  | 3 | 0,5 | Avec | IP40 | 0 ÷ 25 ÷ 50 | 1,5 ±20% | 0,01 | Cadran interne: blanc Cadran externe: jaune Chiffres: noir | 40 | BD photos\14 19 Comparateurs\0141760566_face_new2021.jpg | BD dessins techniques\14_comparateurs\0141760566_new2021.eps |  | 5 | TESA, comparateur, comparateur analogique, analogique, instrument à main, tige, tige dorsale | Allemagne | DE | 7630041127898 | 21763 | 90318000 | 90318020 | 12 | 1 | 1 | 0.14 | 140 | 0.18 | 180 | Boîte + Manchon | 82 | 3.2283 | 65 | 2.559 | 70 | 2.7559 | Non
01419080 | COMP ANALOG 3,5MM Ø28MM | Comparateur analogique | Comparateur analogique, 3,5 mm, Ø 28 mm | Dimensions: EN ISO 463 Performances: norme constructeur | Boîtier: métallique Canon de fixation: inox Tige de mesure: inox | Filetage touches: M2,5 Canon de fixation: Ø 8 mm | Cadran rotatif | Comparateur avec touche à bille Ø 3,175 mm montée Déclaration de conformité | Horaire | 3,5 | 17 |  |  |  | 5 | 9 | 10 |  | 3 | 0,5 | Sans | IP40 | 0 ÷ 25 ÷ 50 | 0,8 ± 20% | 0,01 | Cadran interne: blanc Cadran externe: jaune Chiffres: noir | 28 | BD photos\14 19 Comparateurs\01419080_face_new2021.jpg | BD dessins techniques\14_comparateurs\01419080_new2021.eps |  | 5 | TESA, comparateur, comparateur analogique, analogique, instrument à main | Allemagne | DE | 7630041151770 |  | 90318000 | 90318020 | 12 | 1 | 1 | 0,037 | 37 | 0,077 | 77 | Boîte + Manchon | 28 | 1.1023 | 82 | 3.2283 | 140 | 5.5118 | Non
01419047 | COMP ANALOG 5MM Ø40MM | Comparateur analogique | Comparateur analogique, 5 mm, Ø 40 mm | Dimensions: EN ISO 463 (01419047), norme constructeur (01419081) Performances: DIN 878 | Boîtier: métallique Canon de fixation: inox Tige de mesure: inox | Filetage touches: M2,5 Canon de fixation: Ø 8 mm | Cadran rotatif Index de tolérances mobiles | Comparateur avec touche à bille Ø 3,175 mm montée Déclaration de conformité | Horaire | 5 | 12 |  |  |  | 5 | 9 | 10 |  | 3 | 0,5 | Avec | IP40 | 0 ÷ 25 ÷ 50 | 0,7 ± 10% | 0,01 | Cadran interne: blanc Cadran externe: jaune Chiffres: noir | 40 | BD photos\14 19 Comparateurs\01419047_face_new2021.jpg | BD dessins techniques\14_comparateurs\01419047_new2021.eps |  | 3 | TESA, comparateur, comparateur analogique, analogique, instrument à main | Allemagne | DE | 7630041109894 | 20355 | 90318000 | 90318020 | 12 | 1 | 1 | 0,077 | 77 | 0,117 | 117 | Boîte + Manchon | 28 | 1.1023 | 82 | 3.2283 | 140 | 5.5118 | Non
01419081 | COMP ANALOG 5MM Ø44,5MM | Comparateur analogique | Comparateur analogique, 5 mm, Ø 44,5 mm | Dimensions: EN ISO 463 (01419047), norme constructeur (01419081) Performances: DIN 878 | Boîtier: métallique Canon de fixation: inox Tige de mesure: inox | Filetage touches: M2,5 Canon de fixation: Ø 8 mm | Cadran rotatif Index de tolérances mobiles | Comparateur avec touche à bille Ø 3,175 mm montée Déclaration de conformité | Horaire | 5 | 12 |  |  |  | 5 | 9 | 10 |  | 3 | 0,5 | Avec | IP67 | 0 ÷ 20 ÷ 50 | 0,9 ± 20% | 0,01 | Cadran interne: blanc Cadran externe: jaune Chiffres: noir | 44,5 | BD photos\14 19 Comparateurs\01419081_face_new2021.jpg | BD dessins techniques\14_comparateurs\01419081_new2021.eps |  | 3 | TESA, comparateur, comparateur analogique, analogique, instrument à main | Allemagne | DE | 7630041151794 |  | 90318000 | 90318020 | 12 | 1 | 1 | 0,138 | 138 | 0,178 | 178 | Boîte + Manchon | 30 | 1.1811 | 94 | 3.7007 | 170 | 6.6929 | Non
01419048 | COMP ANALOG 10MM Ø58MM | Comparateur analogique | Comparateur analogique, 10 mm, Ø 58 mm | Dimensions: EN ISO 463 (01419048), norme constructeur (01419082) Performances: DIN 878 | Boîtier: métallique Canon de fixation: inox Tige de mesure: inox | Filetage touches: M2,5 Canon de fixation: Ø 8 mm | Cadran rotatif Index de tolérances mobiles | Comparateur avec touche à bille Ø 3,175 mm montée Déclaration de conformité | Horaire | 10 | 15 |  |  |  | 5 | 9 | 10 |  | 3 | 1 | Sans | IP40 | 0 ÷ 50 ÷ 100 | 0,7 ± 20% | 0,01 | Cadran interne: blanc Cadran externe: jaune Chiffres: noir | 58 | BD photos\14 19 Comparateurs\01419048_face_new2021.jpg | BD dessins techniques\14_comparateurs\01419048_new2021.eps |  | 3 | TESA, comparateur, comparateur analogique, analogique, instrument à main | Allemagne | DE | 7630041109900 | 20356 | 90318000 | 90318020 | 12 | 1 | 1 | 0,142 | 142 | 0,182 | 182 | Boîte + Manchon | 30 | 1.1811 | 94 | 3.7007 | 172 | 6.7716 | Non
01419082 | COMP ANALOG 10MM Ø61,5MM | Comparateur analogique | Comparateur analogique, 10 mm, Ø 61,5 mm | Dimensions: EN ISO 463 (01419048), norme constructeur (01419082) Performances: DIN 878 | Boîtier: métallique Canon de fixation: inox Tige de mesure: inox | Filetage touches: M2,5 Canon de fixation: Ø 8 mm | Cadran rotatif Index de tolérances mobiles | Comparateur avec touche à bille Ø 3,175 mm montée Déclaration de conformité | Horaire | 10 | 15 |  |  |  | 5 | 9 | 10 |  | 3 | 1 | Avec | IP67 | 0 ÷ 50 ÷ 100 | 1,3 ± 20% | 0,01 | Cadran interne: blanc Cadran externe: jaune Chiffres: noir | 61,5 | BD photos\14 19 Comparateurs\01419082_face_new2021.jpg | BD dessins techniques\14_comparateurs\01419082_new2021.eps |  | 3 | TESA, comparateur, comparateur analogique, analogique, instrument à main | Allemagne | DE | 7630041151787 |  | 90318000 | 90318020 | 12 | 1 | 1 | 0,253 | 253 | 0,293 | 293 | Boîte + Manchon | 30 | 1.1811 | 94 | 3.7007 | 172 | 6.7716 | Non
0141760651 | COMP ANALOG 30MM Ø58MM | Comparateur analogique | Comparateur analogique, 30 mm, Ø 58 mm | Dimensions: EN ISO 463 Performances: norme constructeur | Boîtier: métallique Canon de fixation: inox Tige de mesure: inox | Filetage touches: M2,5 Canon de fixation: Ø 8 mm | Cadran rotatif Index de tolérances mobiles | Comparateur avec touche à bille Ø 3,175 mm montée Déclaration de conformité | Horaire | 30 | 20 |  |  |  | 5 | 10 | 15 |  | 3 | 1 | Sans | IP40 | 0 ÷ 50 ÷ 100 | 0,8 ± 20% | 0,01 | Cadran interne: blanc Cadran externe: jaune Chiffres: noir | 58 | BD photos\14 19 Comparateurs\0141760651_face_new2021.jpg | BD dessins techniques\14_comparateurs\0141760651_new2021.eps |  | 5 | TESA, comparateur, comparateur analogique, analogique, instrument à main | Allemagne | DE | 7630041120615 | 21774 | 90318000 | 90318020 | 12 | 1 | 1 | 0,161 | 161 | 0,201 | 201 | Boîte + Manchon | 25 | 0.9842 | 79 | 3.1102 | 182 | 7.1653 | Non
0141760661 | COMP ANALOG 50MM Ø58MM | Comparateur analogique | Comparateur analogique, 50 mm, Ø 58 mm | Dimensions: EN ISO 463 Performances: norme constructeur | Boîtier: métallique Canon de fixation: inox Tige de mesure: inox | Filetage touches: M2,5 Canon de fixation: Ø 8 mm | Cadran rotatif Index de tolérances mobiles | Comparateur avec touche à bille Ø 3,175 mm montée Déclaration de conformité | Horaire | 50 | 25 |  |  |  | 5 | 10 | 15 |  | 3 | 1 | Sans | IP40 | 0 ÷ 50 ÷ 100 | 1 ±20% | 0,01 | Cadran interne: blanc Cadran externe: jaune Chiffres: noir | 58 | BD photos\14 19 Comparateurs\0141760661_face_new2021.jpg | BD dessins techniques\14_comparateurs\0141760661_new2021.eps |  |  | TESA, comparateur, comparateur analogique, analogique, instrument à main | Allemagne | DE | 7630041120639 | 21777 | 90318000 | 90318020 | 12 | 1 | 1 | 0.276 | 276 | 0.316 | 316 | Boîte + Manchon | 27 | 1.0629 | 93 | 3.6614 | 280 | 11.0236 | Non
01419057 | COMP ANALOG 3MM Ø40MM | Comparateur analogique | Comparateur analogique, 3 mm, Ø 40 mm | Dimensions: EN ISO 463 (01419056), norme constructeur (01419057) Performances: norme constructeur | Boîtier: métallique Canon de fixation: inox Tige de mesure: inox | Filetage touches: M2,5 Canon de fixation: Ø 8 mm | Cadran rotatif Index de tolérances mobiles | Comparateur avec touche à bille Ø 3,175 mm montée Déclaration de conformité | Horaire | 3 | 7 |  |  |  | 3 | 4 | 5 |  | 0,5 | 0,2 | Avec | IP67 | 0 ÷ 10 ÷ 20 | 1,3 ± 20% | 0,002 | Cadran interne: blanc Cadran externe: jaune Chiffres: noir et rouge | 40 | BD photos\14 19 Comparateurs\01419057_face_new2021.jpg | BD dessins techniques\14_comparateurs\01419057_new2021.eps |  | 3 | TESA, comparateur, comparateur analogique, analogique, instrument à main | Allemagne | DE | 7630041151800 |  | 90318000 | 90318020 | 12 | 1 | 1 | 0,138 | 138 | 0,178 | 178 | Boîte + Manchon | 30 | 1.1811 | 94 | 3.7007 | 170 | 6.6929 | Non
01419056 | COMP ANALOG 3MM Ø40MM | Comparateur analogique | Comparateur analogique, 3 mm, Ø 40 mm | Dimensions: EN ISO 463 (01419056), norme constructeur (01419057) Performances: norme constructeur | Boîtier: métallique Canon de fixation: inox Tige de mesure: inox | Filetage touches: M2,5 Canon de fixation: Ø 8 mm | Cadran rotatif Index de tolérances mobiles | Comparateur avec touche à bille Ø 3,175 mm montée Déclaration de conformité | Horaire | 3 | 7 |  |  |  | 3 | 4 | 5 |  | 0,5 | 0,2 | Avec | IP40 | 0 ÷ 10 ÷ 20 | 1,1 ± 20% | 0,002 | Cadran interne: blanc Cadran externe: jaune Chiffres: noir et rouge | 40 | BD photos\14 19 Comparateurs\01419056_face_new2021.jpg | BD dessins techniques\14_comparateurs\01419056_new2021.eps |  | 3 | TESA, comparateur, comparateur analogique, analogique, instrument à main | Allemagne | DE | 7630041151817 |  | 90318000 | 90318020 | 12 | 1 | 1 | 0,108 | 108 | 0,148 | 148 | Boîte + Manchon | 30 | 1.1811 | 94 | 3.7007 | 170 | 6.6929 | Non
01419058 | COMP ANALOG 5MM Ø58MM | Comparateur analogique | Comparateur analogique, 5 mm, Ø 58 mm | Dimensions: EN ISO 463 Performances: norme constructeur | Boîtier: métallique Canon de fixation: inox Tige de mesure: inox | Filetage touches: M2,5 Canon de fixation: Ø 8 mm | Cadran rotatif Index de tolérances mobiles | Comparateur avec touche à bille Ø 3,175 mm montée Déclaration de conformité | Horaire | 5 | 10 |  |  |  | 3 | 4 | 5 |  | 0,5 | 0,2 | Avec | IP40 | 0 ÷ 10 ÷ 20 | 1,4 ±20% | 0,002 | Cadran interne: blanc Cadran externe: jaune Chiffres: noir | 58 | BD photos\14 19 Comparateurs\01419058_face_new2021.jpg | BD dessins techniques\14_comparateurs\01419058_new2021.eps |  | 3 | TESA, comparateur, comparateur analogique, analogique, instrument à main | Allemagne | DE | 7630041151824 |  | 90318000 | 90318020 | 12 | 1 | 1 | 0,21 | 210 | 0,25 | 250 | Boîte + Manchon | 30 | 1.1811 | 94 | 3.7007 | 172 | 6.7716 | Non
01419051 | COMP ANALOG 0,1MM Ø62MM | Comparateur analogique | Comparateur analogique, 0,1 mm, Ø 62 mm | Dimensions: DIN 879-1 Performances: DIN 879-1 | Boîtier: métallique Canon de fixation: inox Tige de mesure: inox | Filetage touches: M2,5 Canon de fixation: Ø 8 mm | Index de tolérances mobiles | Comparateur avec touche à bille Ø 3,175 mm montée Déclaration de conformité | Horaire et anti-horaire | 0,1 |  | 1 | 1,2 | 0,7 |  |  |  | 0,5 |  |  | Avec | IP40 | 50 ÷ 0 ÷ 50 | 1 ±20% | 0,001 | Cadran interne: blanc Chiffres: noir | 62 | BD photos\14 19 Comparateurs\01419051_face_new2021.jpg | BD dessins techniques\14_comparateurs\01419051_new2021.eps | 0,5 |  | TESA, comparateur, comparateur analogique, analogique, instrument à main | Allemagne | DE | 7630041109924 | 20359 | 90318000 | 90318020 | 12 | 1 | 1 | 0,189 | 189 | 0,229 | 229 | Boîte + Manchon | 28 | 1.1023 | 82 | 3.2283 | 140 | 5.5118 | Non
01419052 | COMP ANALOG IP54 0,1MM Ø62MM | Comparateur analogique | Comparateur analogique, IP54, 0,1 mm, Ø 62 mm | Dimensions: DIN 879-1 Performances: DIN 879-1 | Boîtier: métallique Canon de fixation: inox Tige de mesure: inox | Filetage touches: M2,5 Canon de fixation: Ø 8 mm | Index de tolérances mobiles | Comparateur avec touche à bille Ø 3,175 mm montée Déclaration de conformité | Horaire et anti-horaire | 0,1 |  | 1 | 1,2 | 0,7 |  |  |  | 0,5 |  |  | Avec | IP54 | 50 ÷ 0 ÷ 50 | 1,1 ±20% | 0,001 | Cadran interne: blanc Chiffres: noir | 62 | BD photos\14 19 Comparateurs\01419052_face_new2021.jpg | BD dessins techniques\14_comparateurs\01419052_new2021.eps | 0,5 |  | TESA, comparateur, comparateur analogique, analogique, instrument à main | Allemagne | DE | 7630041109931 | 20360 | 90318000 | 90318020 | 12 | 1 | 1 | 0,19 | 190 | 0,23 | 230 | Boîte + Manchon | 28 | 1.1023 | 82 | 3.2283 | 140 | 5.5118 | Non
01419053 | COMP ANALOG 1MM Ø40MM | Comparateur analogique | Comparateur analogique, 1 mm, Ø 40 mm | Dimensions: EN ISO 463 Performances: norme constructeur | Boîtier: métallique Canon de fixation: inox Tige de mesure: inox | Filetage touches: M2,5 Canon de fixation: Ø 8 mm | Cadran rotatif Index de tolérances mobiles | Comparateur avec touche à bille Ø 3,175 mm montée Déclaration de conformité | Horaire | 1 | 5 |  |  |  | 2 | 3 | 4 |  | 0,5 | 0,2 | Avec | IP40 | 0 ÷ 5 ÷ 10 | 1 ±20% | 0,001 | Cadran interne: blanc Cadran externe: jaune Chiffres: noir et rouge | 40 | BD photos\14 19 Comparateurs\01419053_face_new2021.jpg | BD dessins techniques\14_comparateurs\01419053_new2021.eps |  | 3 | TESA, comparateur, comparateur analogique, analogique, instrument à main | Allemagne | DE | 7630041151831 |  | 90318000 | 90318020 | 12 | 1 | 1 | 0,108 | 108 | 0,148 | 148 | Boîte + Manchon | 30 | 1.1811 | 94 | 3.7007 | 170 | 6.6929 | Non
01419054 | COMP ANALOG 1MM Ø58MM | Comparateur analogique | Comparateur analogique, 1 mm, Ø 58 mm | Dimensions: EN ISO 463 Performances: norme constructeur | Boîtier: métallique Canon de fixation: inox Tige de mesure: inox | Filetage touches: M2,5 Canon de fixation: Ø 8 mm | Cadran rotatif Index de tolérances mobiles | Comparateur avec touche à bille Ø 3,175 mm montée Déclaration de conformité | Horaire | 1 | 5 |  |  |  | 2 | 3 | 4 |  | 0,5 | 0,2 | Avec | IP40 | 0 ÷ 10 ÷ 20 | 1,4 ±20% | 0,001 | Cadran interne: blanc Cadran externe: jaune Chiffres: noir et rouge | 58 | BD photos\14 19 Comparateurs\01419054_face_new2021.jpg | BD dessins techniques\14_comparateurs\01419054_new2021.eps |  | 3 | TESA, comparateur, comparateur analogique, analogique, instrument à main | Allemagne | DE | 7630041151848 |  | 90318000 | 90318020 | 12 | 1 | 1 | 0,21 | 210 | 0,24 | 240 | Boîte + Manchon | 40 | 1.5748 | 94 | 3.7007 | 172 | 6.7716 | Non
01419055 | COMP ANALOG 5MM Ø58MM | Comparateur analogique | Comparateur analogique, 5 mm, Ø 58 mm | Dimensions: EN ISO 463 Performances: norme constructeur | Boîtier: métallique Canon de fixation: inox Tige de mesure: inox | Filetage touches: M2,5 Canon de fixation: Ø 8 mm | Cadran rotatif Index de tolérances mobiles | Comparateur avec touche à bille Ø 3,175 mm montée Déclaration de conformité | Horaire | 5 | 10 |  |  |  | 3 | 4 | 5 |  | 0,5 | 0,2 | Avec | IP40 | 0 ÷ 10 ÷ 20 | 1,4 ±20% | 0,001 | Cadran interne: blanc Cadran externe: jaune Chiffres: noir | 58 | BD photos\14 19 Comparateurs\01419055_face_new2021.jpg | BD dessins techniques\14_comparateurs\01419055_new2021.eps |  | 3 | TESA, comparateur, comparateur analogique, analogique, instrument à main | Allemagne | DE | 7630041151855 |  | 90318000 | 90318020 | 12 | 1 | 1 | 0,21 | 210 | 0,24 | 240 | Boîte + Manchon | 40 | 1.5748 | 94 | 3.7007 | 172 | 6.7716 | Non